## Kosten + Lebensdauer
ID1 | ID | laufende Datensatznummer | ID aus Umfrage | 1 Ebene | 2 Ebene | KGR | 3 Ebene | KG-CODE |  | Bauteil / Material | Beschreibung aus IEMB-Tabelle | 4 Ebene - Objekt / Material | Einheit | Lebens-dauer in Jahren |  |  | Quelle | Kommentare | XY | Reinigung und Pflege (mittlere Pflegestufe)
[14 empty] | min | max | Ø |  |  |  | Leistungsbeschreibung | Kosten pro Jahr (EP), geschätzt, 13)
[6 empty] | 520 |  | Befestigte Flächen | Befestigte Flächen
[6 empty] | 521 |  | Wege | Wege
647 | 667 | 1225 | 1032 | 500 Außenanlagen | 520 Befestigte Flächen |  | Wege |  | Kunststoffbeläge | Kunststoff | Beläge | Kunststoff | m² | 20 | 30 | 30 | 1 | ??? Was ist das ? |  | Kehren (14-tägig), Unrat entfernen (14-tägig), Laub entfernen (3-4 x jährlich), Aufwuchs entfernen (2-3 x jährlich), Winterdienst (auf Aufforderung) | 3
646 | 666 | 1226 | 1033 | 500 Außenanlagen | 520 Befestigte Flächen |  | Wege | 521_ |  | Gummigranulat | Beläge | Gummigranulat | m² | 15 | 25 | 25 | 1 |  |  |  | 3
649 | 669 | 1213 | 1020 | 500 Außenanlagen | 520 Befestigte Flächen |  | Wege | 521_010 | Decken | Beton | Decken | Beton | m² | 20 | 40 | 40 | 2 |  |  | Kehren (14-tägig), Unrat entfernen (14-tägig), Laub entfernen (3-4 x jährlich), Winterdienst (auf Aufforderung) | 2
648 | 668 | 1214 | 1021 | 500 Außenanlagen | 520 Befestigte Flächen |  | Wege | 521_011 |  | Asphaltbeton | Decken | Asphaltbeton | m² | 15 | 25 | 35 | 2 |  |  |  | 2
651 | 671 | 1215 | 1022 | 500 Außenanlagen | 520 Befestigte Flächen |  | Wege | 521_020 | Pflaster- und Plattenflächen | Naturstein hart | Pflaster | Naturstein hart | m² | 35 | 70 | 60 | 2 |  |  | Kehren (14-tägig), Unrat entfernen (14-tägig), Laub entfernen (3-4 x jährlich), Aufwuchs entfernen (2-3 x jährlich), Winterdienst (auf Aufforderung) | 2.5
[10 empty] | Naturstein hart (ungebundene Bauweise) |  |  | m² | 20 | 40 | 40 |  |  |  |  | 2.5
653 | 673 | 1219 | 1026 | 500 Außenanlagen | 520 Befestigte Flächen |  | Wege | 521_021 |  | Betonpflaster, Betonverbundsteine, Klinkerpflaster, Kunststeinplatten, Naturstein weich (gebundene Bauweise) | Pflaster | Naturstein, weich, auf weichem Unterbau | m² | 40 | 60 | 40 | 2 |  |  |  | 2.5
652 | 672 | 1220 | 1027 | 500 Außenanlagen | 520 Befestigte Flächen |  | Wege | 521_022 |  | Betonpflaster, Betonverbundsteine, Klinkerpflaster, Kunststeinplatten, Naturstein weich (ungebundene Bauweise) | Pflaster | Beton, auf Betonunterbau | m² | 20 | 40 | 40 | 2 | 03-Ulonska: "Pflasterdecke auf ungebundener Unterlage" |  |  | 2.5
[10 empty] | Betonsteinplatten |  |  | m² |  |  | 30 |  |  |  |  | 2.5
650 | 670 | 1224 | 1031 | 500 Außenanlagen | 520 Befestigte Flächen |  | Wege | 521_023 |  | Holzpflaster | Pflaster | Holzpflaster | m² | 15 | 25 | 20 | 1 |  |  |  | 2.5
[9 empty] | wasserdurchlässige Flächen | besandete Anlagen, wassergebundene Wegedecke (nicht befahrbar) |  |  | m² | 40 | 60 | 40 |  |  |  | Unrat entfernen (14-tägig), Laub entfernen (3-4 x jährlich), Aufwuchs entfernen (2-3 x jährlich), beregenen (6-10 x jährlich), egalisieren (6-10 x jährlich), walzen (6-10 x jährlich), Belagsdurchtritte ausbessern, Verschlämungen beseitigen, nachstreuen, Winterdienst (jew. auf Anforderung) | 3
[10 empty] | besandete Anlagen, wassergebundene Wegedecke (befahrbar) |  |  | m² |  |  | 30 |  |  |  |  | 4
[6 empty] | 522 |  |  | Straßen
663 | 683 | 1227 | 1034 | 500 Außenanlagen | 520 Befestigte Flächen |  | Straßen | 522_010 | Decken | Beton | Decken | Beton | m² | 20 | 30 | 30 | 2 |  |  | Kehren (14-tägig), Unrat entfernen (14-tägig), Laub entfernen (3-4 x jährlich), Winterdienst (auf Aufforderung) | 2
664 | 684 | 1228 | 1035-a | 500 Außenanlagen | 520 Befestigte Flächen |  | Straßen | 522_011 |  | Asphaltbeton (Asphaltdeckschicht inkl. Oberflächenbehandlung) | Decken | Asphaltbeton aus Hartstein | m² | 15 | 35 | 35 | 2 |  |  |  | 2
665 | 685 | 1236 | 1041 | 500 Außenanlagen | 520 Befestigte Flächen |  | Straßen | 522_020 | Pflaster- und Plattenflächen | Betonpflaster, Betonverbundsteine, Klinkerpflaster, Kunststeinplatten, Naturstein weich (gebundene Bauweise) | Pflaster | Beton, auf Betonunterbau | m² | 40 | 60 | 40 | 2 |  |  | Kehren (14-tägig), Unrat entfernen (14-tägig), Laub entfernen (3-4 x jährlich), Aufwuchs entfernen (2-3 x jährlich), Winterdienst (auf Aufforderung) | 2.5
666 | 686 | 1232 | 1037 | 500 Außenanlagen | 520 Befestigte Flächen |  | Straßen | 522_021 |  | Betonpflaster, Betonverbundsteine, Klinkerpflaster, Kunststeinplatten, Naturstein weich (ungebundene Bauweise) | Pflaster | Beton, auf weichem Unterbau | m² | 15 | 40 | 30 | 2 |  |  |  | 2.5
667 | 687 | 1231 | 1036-b | 500 Außenanlagen | 520 Befestigte Flächen |  | Straßen | 522_022 |  | Naturstein hart (gebundene / ungebundene Bauweise) | Pflaster | Naturstein, hart, auf Betonunterbau | m² |  |  | 26 | 2 |  |  |  | 2.5
668 | 688 | 1230 | 1036-a | 500 Außenanlagen | 520 Befestigte Flächen |  | Straßen | 522_023 |  | Betonsteinplatten (gebundene Bauweise) | Pflaster | Naturstein hart, auf weichem Unterbau | m² | 40 | 80 | 80 | 2 |  |  |  | 2.5
669 | 689 | 1235 | 1040 | 500 Außenanlagen | 520 Befestigte Flächen |  | Straßen | 522_024 |  | Betonsteinplatten (ungebundene Bauweise) | Pflaster | Naturstein, weich, auf weichem Unterbau | m² | 30 | 60 | 50 | 2 |  |  |  | 2.5
658 | 678 | 1242 | 1047-a | 500 Außenanlagen | 520 Befestigte Flächen |  | Straßen | 522_030 |  | Naturstein weich, Klinker, Kunststeinplatten (gebundene Bauweise) | befahrbare Plätze (Pflaster) | Naturstein hart, auf weichem Unterbau | m² | 30 | 60 | 50 | 1 |  |  |  | 2.5
656 | 676 | 1248 | 1052 | 500 Außenanlagen | 520 Befestigte Flächen |  | Straßen | 522_031 |  | Naturstein weich, Klinker, Kunststeinplatten (ungebundene Bauweise) | befahrbare Plätze (Pflaster) | Beton, auf Betonunterbau | m² | 20 | 40 | 40 | 1 |  |  |  | 2.5
[6 empty] | 523 |  |  | Plätze, Höfe
Hinweis: Flächen werden den Kostengruppen 521 Wege (nicht und gelegentlich befahrbar) und 522 Straßen (befahrbar) zugeordnet
680 | 700 | 1300 | 1103 | 500 Außenanlagen | 520 Befestigte Flächen | 524 |  |  | Stellplätze
[7 empty] | Stellplätze | 524_010 | Decken | Beton | Kfz-Stellplätze, Decken | Beton | m² | 20 | 30 | 30 | 1 |  |  | Kehren (14-tägig), Unrat entfernen (14-tägig), Laub entfernen (3-4 x jährlich), Winterdienst (auf Aufforderung) | 2
684 | 704 | 1267 | 1070 | 500 Außenanlagen | 520 Befestigte Flächen |  | Stellplätze | 524_011 |  | Asphaltbeton | Kfz-Stellplätze, Decken | Asphaltbeton | m² | 15 | 35 | 35 | 1 |  |  |  | 2
683 | 703 | 1268 | 1071 | 500 Außenanlagen | 520 Befestigte Flächen |  | Stellplätze | 524_020 | Pflaster- und Plattenflächen | Betonpflaster, Betonverbundsteine, Klinkerpflaster, Kunststeinplatten, Naturstein weich (gebundene Bauweise) | Kfz-Stellplätze, Pflaster | Beton, auf Betonunterbau | m² | 40 | 60 | 60 | 1 |  |  | Kehren (14-tägig), Unrat entfernen (14-tägig), Laub entfernen (3-4 x jährlich), Aufwuchs entfernen (2-3 x jährlich), Winterdienst (auf Aufforderung) | 2.5
685 | 705 | 1275 | 1077 | 500 Außenanlagen | 520 Befestigte Flächen |  | Stellplätze | 524_021 |  | Betonpflaster, Betonverbundsteine, Klinkerpflaster, Kunststeinplatten, Naturstein weich (ungebundene Bauweise) | Kfz-Stellplätze, Pflaster | Beton, auf weichem Unterbau | m² | 15 | 40 | 40 | 1 |  |  |  | 2.5
[10 empty] | Naturstein hart (gebundene / ungebundene Bauweise) |  |  | m² | 80 | 100 | 100 |  |  |  |  | 2.5
[10 empty] | Betonsteinplatten (gebundene Bauweise) |  |  | m² | 40 | 80 | 30 |  |  |  |  | 2.5
686 | 706 | 1271 | 1073 | 500 Außenanlagen | 520 Befestigte Flächen |  | Stellplätze | 524_030 |  | Betonsteinplatten (ungebundene Bauweise) | Kfz-Stellplätze, Pflaster | Naturstein, hart, auf weichem Unterbau | m² | 30 | 60 | 25 | 1 |  |  |  | 2.5
[9 empty] | wasserdurchlässige Flächen | Rasengitter aus Beton, Drainpflaster aus Beton |  |  | m² | 20 | 30 | 30 |  |  |  | Unrat entfernen (14-tägig), Laub entfernen (3-4x jährlich), Mähen (8 Schnitt/Jahr): Wuchshöhe 6 bis 12 cm, Schnitthöhe 4 cm, Schnittgut auf der Fläche belassen | 6
[10 empty] | Rasengitter aus Kunststoff |  |  | m² | 10 | 20 | 20 |  |  |  | Unrat entfernen (14-tägig), Laub entfernen (3-4x jährlich), Mähen (8 Schnitt/Jahr): Wuchshöhe 6 bis 12 cm, Schnitthöhe 4 cm, Schnittgut auf der Fläche belassen | 6
[10 empty] | Rasenfugenpflaster |  |  | m² |  |  | 35 |  |  |  | Unrat entfernen (14-tägig), Laub entfernen (3-4x jährlich) | 3
687 | 707 | 1269 | 1072-a | 500 Außenanlagen | 520 Befestigte Flächen | 525 |  |  | Sportplatzflächen
[10 empty] | Sportrasenflächen, Kunststoffrasenflächen |  |  | m² |  |  | 13 |  |  |  | mit Sand-Gummi säubern, Laub/Abfall aufnehmen | 2
[7 empty] | Sportplatzflächen | 525_010 |  | Naturrasenflächen | Sportflächen | Kunststoffrasenflächen, sandverfüllt | m² |  |  | 25 | 1 |  |  | Unrat entfernen (14-tägig), Laub entfernen (3-4 x jährlich), Mähen (30-40 x jährlich), Düngen (4-5 x jährlich), Beregnen (15-20 x jährlich), Vertikutieren und Besanden (2-3 x jährlich), Striegeln und abkehren (4-5 x jährlich), Aerifizieren und Besanden (2 x jährlich), Nachsäen und Ausbessern (auf Anforderung), Tiefenlockerung (alle 6 Jahre), Pflanzenschutz aufbringen (auf Anforderung) , 2) | 4
688 | 708 | 1147 | 976-c | 500 Außenanlagen | 520 Befestigte Flächen | 526 |  |  | Spielplatzflächen
[7 empty] | Spielplatzflächen | 526_010 |  | Kunststoffflächen | Spielflächen | Kunststoffflächen | m² | 5 | 10 | 15 | 1 |  |  | Laub entfernen (3-4 x jährlich), Trockenreinigung: Kehren, saugen (4 x jährlich), Nassreinigung (alle 2-4 Jahre) | 3.5
690 | 710 | 1153 | 976-i | 500 Außenanlagen | 520 Befestigte Flächen |  | Spielplatzflächen | 526_011 |  | Kiesflächen (Fallschutz) | Spielflächen | Kiesflächen | m² | 10 | 15 | 15 | 1 |  |  | Unrat entfernen (wöchentlich), Laub entfernen (3-4 x jährlich), egalisieren, harken (14-tägig), Kies nachfüllen (auf Aufforderung) | 6
689 | 709 | 1150 | 976-f | 500 Außenanlagen | 520 Befestigte Flächen |  | Spielplatzflächen | 526_012 |  | Rindenmulchflächen (Fallschutz), Rasenflächen siehe KGR 575 | Spielflächen | Rasenflächen | m² | 4 | 8 | 8 | 1 |  |  | Unrat entfernen (wöchentlich), Laub entfernen (3-4 x jährlich), egalisieren, harken (14-tägig), Mulch nachfüllen (auf Aufforderung) | 5
[10 empty] | Holzhäckselbelag als Fallschutz |  |  | m² |  |  | 30 |  |  |  | Unrat entfernen (wöchentlich), Laub entfernen (3-4 x jährlich), egalisieren, harken (14-tägig), Häcksel nachfüllen (auf Anforderung) | 8
691 | 711 | 1152 | 976-h | 500 Außenanlagen | 520 Befestigte Flächen |  | Spielplatzflächen | 526_013 |  | Sandflächen | Spielflächen | Sandflächen | m² | 8 | 12 | 15 | 1 |  |  | Unrat entfernen (wöchentlich), Laub entfernen (3-4 x jährlich), egalisieren, harken (14-tägig), Spielsand reinigen (1 x jährlich), Spielsand nachfüllen (auf Aufforderung) | 13
692 | 712 | 1149 | 976-e | 500 Außenanlagen | 520 Befestigte Flächen | 530 | Baukonstruktionen in Außenanlagen |  | Baukonstruktionen in Außenanlagen
[6 empty] | 531 |  |  | Einfriedungen
[7 empty] | Einfriedungen | 531_010 | Mauern | Mauern, Natursteine, Natursteinverblender, Klinker, Betonmauersteine, Betonformsteine, Betonsteinverblender, Kalksandsteine, Kalksandsteinverblender, Tonziegelsteine, Trockenmauern | Einfriedungen, Mauern | Natursteine | m² | 50 | 80 | 80 | 1 |  |  | keine Pflegemaßnahmen | 0
703 | 723 | 1128 | 952 | 500 Außenanlagen | 530 Baukonstruktionen in Außenanlagen |  | Einfriedungen | 531_020 | Mauerabdeckungen | Betonfertigteil, Keramik | Einfriedungen, Mauerabdeckungen | Betonfertigteil | m² | 60 | 80 | 80 | 1 |  |  | keine Pflegemaßnahmen | 0
701 | 721 | 1134 | 957 | 500 Außenanlagen | 530 Baukonstruktionen in Außenanlagen |  | Einfriedungen | 531_021 |  | Beton, Kunststein | Einfriedungen, Mauerabdeckungen | Beton | m² | 50 | 70 | 70 | 1 |  |  |  | 0
700 | 720 | 1133 | 956 | 500 Außenanlagen | 530 Baukonstruktionen in Außenanlagen |  | Einfriedungen | 531_022 |  | Fliesen | Einfriedungen, Mauerabdeckungen | Fliesen | m² | 40 | 70 | 70 | 1 |  |  |  | 0
693 | 713 | 1136 | 959 | 500 Außenanlagen | 530 Baukonstruktionen in Außenanlagen |  | Einfriedungen | 531_023 |  | Mauerabdeckungen, Klinker | Einfriedungen, Mauerabdeckungen | Klinker | m² | 80 | 100 | 100 | 1 |  |  |  | 0
694 | 714 | 1132 | 955 | 500 Außenanlagen | 530 Baukonstruktionen in Außenanlagen |  | Einfriedungen | 531_024 |  | Kunststoff | Einfriedungen, Mauerabdeckungen | Kunststoff | m² | 15 | 30 | 30 | 1 |  |  |  | 0
695 | 715 | 1142 | 965 | 500 Außenanlagen | 530 Baukonstruktionen in Außenanlagen |  | Einfriedungen | 531_025 |  | Kupferblech | Einfriedungen, Mauerabdeckungen | Kupferblech | m² | 40 | 100 | 30 | 1 |  |  |  | 0
696 | 716 | 1138 | 961 | 500 Außenanlagen | 530 Baukonstruktionen in Außenanlagen |  | Einfriedungen | 531_026 |  | Naturstein | Einfriedungen, Mauerabdeckungen | Naturstein | m² | 60 | 100 | 100 | 1 |  |  |  | 0
697 | 717 | 1131 | 954 | 500 Außenanlagen | 530 Baukonstruktionen in Außenanlagen |  | Einfriedungen | 531_027 |  | Zementputz | Einfriedungen, Mauerabdeckungen | Zementputz | m² | 10 | 30 | 30 | 1 |  |  |  | 0
698 | 718 | 1144 | 967 | 500 Außenanlagen | 530 Baukonstruktionen in Außenanlagen |  | Einfriedungen | 531_028 |  | Zink | Einfriedungen, Mauerabdeckungen | Zink | m² | 20 | 30 | 30 | 1 |  |  |  | 0
699 | 719 | 1143 | 966 | 500 Außenanlagen | 530 Baukonstruktionen in Außenanlagen |  | Einfriedungen | 531_029 |  | Stahl verzinkt, Faserzement, Aluminium | Einfriedungen, Mauerabdeckungen | Stahl, verzinkt | m² | 30 | 50 | 50 | 1 | 00c_Schäfer: Alu: 30-60-50 |  |  | 0
702 | 722 | 1140 | 963 | 500 Außenanlagen | 530 Baukonstruktionen in Außenanlagen |  | Einfriedungen | 531_040 | Zäune | Aluminium | Einfriedungen, Zäune mit Sockel | Aluminium | m | 30 | 50 | 50 | 1 |  |  | keine Pflegemaßnahmen | 0
710 | 730 | 1080 | 919 | 500 Außenanlagen | 530 Baukonstruktionen in Außenanlagen |  | Einfriedungen | 531_041 |  | Drahtgeflecht mit Stahlrahmen | Einfriedungen, Zäune mit Sockel | Drahtgeflecht mit Stahlrahmen | m | 15 | 30 | 30 | 1 |  |  |  | 0
711 | 731 | 1087 | 925-b | 500 Außenanlagen | 530 Baukonstruktionen in Außenanlagen |  | Einfriedungen | 531_042 |  | Drahtgeflecht mit Holzstützen | Einfriedungen, Zäune mit Sockel | Drahtgeflecht ohne Rahmen | m | 5 | 10 | 10 | 1 |  |  |  | 0
712 | 732 | 1086 | 925-a | 500 Außenanlagen | 530 Baukonstruktionen in Außenanlagen |  | Einfriedungen | 531_043 |  | Drahtgeflecht ohne Rahmen | Einfriedungen, Zäune mit Sockel | Hartholz, behandelt | m | 10 | 30 | 30 | 1 | 09_Kabelitz: Begriffe Hart- / Weichholz ersetzen durch Laub-/ Nadelholz ! |  |  | 0
713 | 733 | 1091 | 929 | 500 Außenanlagen | 530 Baukonstruktionen in Außenanlagen |  | Einfriedungen | 531_044 |  | Laubholz, behandelt | Einfriedungen, Zäune mit Sockel | Weichholz, behandelt | m | 20 | 40 | 30 | 1 | 09_Kabelitz: Begriffe Hart- / Weichholz ersetzen durch Laub-/ Nadelholz ! |  |  | 0
714 | 734 | 1089 | 927 | 500 Außenanlagen | 530 Baukonstruktionen in Außenanlagen |  | Einfriedungen | 531_045 |  | Laubholz unbehandelt | Einfriedungen, Zäune mit Sockel | Weichholz, unbehandelt | m | 15 | 25 | 25 | 1 | 09_Kabelitz: Begriffe Hart- / Weichholz ersetzen durch Laub-/ Nadelholz ! |  |  | 0
715 | 735 | 1088 | 926 | 500 Außenanlagen | 530 Baukonstruktionen in Außenanlagen |  | Einfriedungen | 531_046 |  | Nadelholz, behandelt | Einfriedungen, Zäune mit Sockel | Hartholz, unbehandelt | m | 15 | 30 | 20 | 1 | 09_Kabelitz: Begriffe Hart- / Weichholz ersetzen durch Laub-/ Nadelholz ! |  |  | 0
716 | 736 | 1090 | 928 | 500 Außenanlagen | 530 Baukonstruktionen in Außenanlagen |  | Einfriedungen | 531_047 |  | Nadelholz, unbehandelt | Einfriedungen, Zäune mit Sockel | Stahl, nicht rostend | m | 5 | 10 | 10 | 1 |  |  |  | 0
[10 empty] | Kunststoff |  |  | m | 15 | 25 | 25
[10 empty] | Stahl nicht rostend, Gusseisen |  |  | m | 40 | 60 | 60
717 | 737 | 1081 | 920 | 500 Außenanlagen | 530 Baukonstruktionen in Außenanlagen |  | Einfriedungen | 531_048 |  | Stahl verzinkt, Stahl verzinkt und beschichtet, Stahl kunststoffummantelt | Einfriedungen, Zäune mit Sockel | Stahl, verzinkt | m | 20 | 40 | 40 | 1 |  |  |  | 0
718 | 738 | 1084 | 923 | 500 Außenanlagen | 530 Baukonstruktionen in Außenanlagen |  | Einfriedungen | 531_050 | Zauntore, Einfahrtstore, Zauntüren | Hartholz, behandelt | Einfriedungen, Zäune ohne Sockel | Drahtgeflecht mit Holzstützen | m | 20 | 40 | 40 | 1 |  |  | keine Pflegemaßnahmen | 0
719 | 739 | 1092 | 929-a | 500 Außenanlagen | 530 Baukonstruktionen in Außenanlagen |  | Einfriedungen | 531_051 |  | Kunststoff | Einfriedungen, Zäune ohne Sockel | Drahtgeflecht mit Stahlstützen | m | 10 | 20 | 20 | 1 |  |  |  | 0
720 | 740 | 1093 | 929-b | 500 Außenanlagen | 530 Baukonstruktionen in Außenanlagen |  | Einfriedungen | 531_052 |  | Nadelholz, unbehandelt | Einfriedungen, Zäune ohne Sockel | Hartholz, behandelt | m | 5 | 10 | 10 | 1 | 09_Kabelitz: Begriffe Hart- / Weichholz ersetzen durch Laub-/ Nadelholz ! |  |  | 0
721 | 741 | 1097 | 929-f | 500 Außenanlagen | 530 Baukonstruktionen in Außenanlagen |  | Einfriedungen | 531_053 |  | Stahl, nicht rostend | Einfriedungen, Zäune ohne Sockel | Hartholz, unbehandelt | m | 30 | 50 | 50 | 1 | 09_Kabelitz: Begriffe Hart- / Weichholz ersetzen durch Laub-/ Nadelholz ! |  |  | 0
722 | 742 | 1096 | 929-e | 500 Außenanlagen | 530 Baukonstruktionen in Außenanlagen |  | Einfriedungen | 531_054 |  | Laubholz unbehandelt, Nadelholz behandelt | Einfriedungen, Zäune ohne Sockel | Weichholz, behandelt | m | 15 | 25 | 20 | 1 | 09_Kabelitz: Begriffe Hart- / Weichholz ersetzen durch Laub-/ Nadelholz ! |  |  | 0
723 | 743 | 1095 | 929-d | 500 Außenanlagen | 530 Baukonstruktionen in Außenanlagen |  | Einfriedungen | 531_055 |  | Stahl verzinkt, Stahl verzinkt und beschichtet, Aluminium | Einfriedungen, Zäune ohne Sockel | Weichholz, unbehandelt | m | 30 | 40 | 40 | 1 | 09_Kabelitz: Begriffe Hart- / Weichholz ersetzen durch Laub-/ Nadelholz !
734 | 754 | 1105 | 937 | 500 Außenanlagen | 530 Baukonstruktionen in Außenanlagen |  | Einfriedungen | 531_070 | Zauntorantriebe | Zauntorantriebe, elektrisch | Einfriedungen, Zauntorantriebe | elektrisch | St. | 10 | 15 | 15 | 1 |  |  | keine Pflegemaßnahmen | 0
725 | 745 | 1107 | 940 | 500 Außenanlagen | 530 Baukonstruktionen in Außenanlagen |  | Einfriedungen | 531_071 | Zauntorbeschläge | Zauntorbeschläge, Kunststoff | Einfriedungen, Zauntorbeschläge | Kunststoff | St. | 10 | 15 | 15 | 1 |  |  | keine Pflegemaßnahmen | 0
726 | 746 | 1110 | 943 | 500 Außenanlagen | 530 Baukonstruktionen in Außenanlagen |  | Einfriedungen | 531_072 |  | Zauntorbeschläge, Stahl, nicht rostend | Einfriedungen, Zauntorbeschläge | Stahl, nicht rostend | St. | 25 | 35 | 35 | 1 |  |  |  | 0
727 | 747 | 1109 | 942 | 500 Außenanlagen | 530 Baukonstruktionen in Außenanlagen |  | Einfriedungen | 531_073 |  | Zauntorbeschläge: Stahl verzinkt, Aluminium | Einfriedungen, Zauntorbeschläge | Stahl, verzinkt | St. | 20 | 30 | 30 | 1 |  |  |  | 0
728 | 748 | 1111 | 944 | 500 Außenanlagen | 530 Baukonstruktionen in Außenanlagen |  | Einfriedungen | 531_080 | Schranken | Stahl verzinkt, Stahl verzinkt und beschichtet, Aluminium, Laubholz behandelt | Einfriedungen, Schranken | Stahl, verzinkt | St. | 30 | 40 | 40 | 1 | 00c_Schäfer: Alu: 30-60-40 09_Kabelitz: Begriffe Hart- / Weichholz ersetzen durch Laub-/ Nadelholz ! |  | keine Pflegemaßnahmen | 0
709 | 729 | 1119 | 944-h | 500 Außenanlagen | 530 Baukonstruktionen in Außenanlagen |  | Einfriedungen | 531_081 |  | Hartholz, unbehandelt | Einfriedungen, Schranken | Hartholz, unbehandelt | St. | 25 | 35 | 35 | 1 |  |  |  | 0
704 | 724 | 1116 | 944-e | 500 Außenanlagen | 530 Baukonstruktionen in Außenanlagen |  | Einfriedungen | 531_082 |  | Kunststoff | Einfriedungen, Schranken | Kunststoff | St. | 15 | 25 | 25 | 1 |  |  |  | 0
705 | 725 | 1118 | 944-g | 500 Außenanlagen | 530 Baukonstruktionen in Außenanlagen |  | Einfriedungen | 531_083 |  | Nadelholz, behandelt | Einfriedungen, Schranken | Weichholz, behandelt | St. | 15 | 35 | 35 | 1 | 09_Kabelitz: Begriffe Hart- / Weichholz ersetzen durch Laub-/ Nadelholz ! |  |  | 0
706 | 727 | 1115 | 944-d | 500 Außenanlagen | 530 Baukonstruktionen in Außenanlagen |  | Einfriedungen | 531_084 |  | Nadelholz, unbehandelt | Einfriedungen, Schranken | Weichholz, unbehandelt | St. | 5 | 15 | 15 | 1 | 09_Kabelitz: Begriffe Hart- / Weichholz ersetzen durch Laub-/ Nadelholz ! |  |  | 0
707 | 728 | 1114 | 944-c | 500 Außenanlagen | 530 Baukonstruktionen in Außenanlagen |  | Einfriedungen | 531_085 |  | Stahl, nicht rostend | Einfriedungen, Schranken | Stahl, nicht rostend | St. | 30 | 50 | 50 | 1 |  |  |  | 0
708 | 726 | 1113 | 944-b | 500 Außenanlagen | 530 Baukonstruktionen in Außenanlagen | 532 |  |  | Schutzkonstruktionen
[7 empty] | Schutzkonstruktionen |  | Lärmschutzwände | Aluminium | Lärm- und Sichtschutz, Lärmschutzwände | Aluminium | m | 25 | 40 | 40 | 1 |  |  | keine Pflegemaßnahmen | 0
746 | 766 | 1158 | 977 | 500 Außenanlagen | 530 Baukonstruktionen in Außenanlagen |  | Schutzkonstruktionen |  |  | Beton | Lärm- und Sichtschutz, Lärmschutzwände | Beton | m | 30 | 50 | 50 | 1 |  |  |  | 0
747 | 767 | 1159 | 978 | 500 Außenanlagen | 530 Baukonstruktionen in Außenanlagen |  | Schutzkonstruktionen |  |  | Holz, behandelt | Lärm- und Sichtschutz, Lärmschutzwände | Holz, behandelt | m | 5 | 15 | 20 | 1 | ??? Laub- / Nadelholz ??? |  |  | 0
748 | 768 | 1163 | 982 | 500 Außenanlagen | 530 Baukonstruktionen in Außenanlagen |  | Schutzkonstruktionen |  |  | Holz, unbehandelt | Lärm- und Sichtschutz, Lärmschutzwände | Holz, unbehandelt | m | 3 | 10 | 10 | 1 | ??? Laub- / Nadelholz ??? |  |  | 0
749 | 769 | 1162 | 981 | 500 Außenanlagen | 530 Baukonstruktionen in Außenanlagen |  | Schutzkonstruktionen |  |  | Gabionen, Kunststoffplatten, Ganzglas | Lärm- und Sichtschutz, Lärmschutzwände | Gabionen | m | 20 | 30 | 25 | 1 |  |  |  | 0
750 | 770 | 1160 | 979 | 500 Außenanlagen | 530 Baukonstruktionen in Außenanlagen |  | Schutzkonstruktionen |  |  | Stahl verzinkt, Stahl verzinkt und beschichtet, Stahlbeton | Lärm- und Sichtschutz, Lärmschutzwände | Stahl, verzinkt | m | 25 | 35 | 35 | 1 |  |  |  | 0
751 | 771 | 1165 | 984 | 500 Außenanlagen | 530 Baukonstruktionen in Außenanlagen |  | Schutzkonstruktionen | 532_010 | Baumschutzgitter | Gusseisen | Vegetationsschutz, Baumschutzgitter | Gusseisen | m | 30 | 50 | 50 | 1 |  |  | keine Pflegemaßnahmen | 0
735 | 755 | 1296 | 1099 | 500 Außenanlagen | 530 Baukonstruktionen in Außenanlagen |  | Schutzkonstruktionen | 532_011 |  | Holz, behandelt | Vegetationsschutz, Baumschutzgitter | Holz, behandelt | m | 5 | 15 | 15 | 1 |  |  |  | 0
736 | 756 | 1294 | 1097 | 500 Außenanlagen | 530 Baukonstruktionen in Außenanlagen |  | Schutzkonstruktionen | 532_012 |  | Holz, unbehandelt | Vegetationsschutz, Baumschutzgitter | Holz, unbehandelt | m | 2 | 4 | 4 | 1 |  |  |  | 0
737 | 757 | 1293 | 1096 | 500 Außenanlagen | 530 Baukonstruktionen in Außenanlagen |  | Schutzkonstruktionen | 532_013 |  | Kunststoff | Vegetationsschutz, Baumschutzgitter | Kunsstoff | m | 5 | 10 | 10 | 1 |  |  |  | 0
738 | 758 | 1295 | 1098 | 500 Außenanlagen | 530 Baukonstruktionen in Außenanlagen |  | Schutzkonstruktionen | 532_014 |  | Stahl verzinkt, Stahl verzinkt und beschichtet | Vegetationsschutz, Baumschutzgitter | Stahl, verzinkt | m | 15 | 25 | 25 | 1 |  |  |  | 0
739 | 759 | 1291 | 1094 | 500 Außenanlagen | 530 Baukonstruktionen in Außenanlagen |  | Schutzkonstruktionen | 532_020 | Baumschutzpfosten | Beton | Vegetationsschutz, Baumschutzpfosten | Beton | St. | 20 | 30 | 30 | 1 |  |  | keine Pflegemaßnahmen | 0
740 | 760 | 1290 | 1093 | 500 Außenanlagen | 530 Baukonstruktionen in Außenanlagen |  | Schutzkonstruktionen | 532_021 |  | Gusseisen | Vegetationsschutz, Baumschutzpfosten | Gusseisen | St. | 20 | 40 | 40 | 1 |  |  |  | 0
741 | 761 | 1289 | 1092 | 500 Außenanlagen | 530 Baukonstruktionen in Außenanlagen |  | Schutzkonstruktionen | 532_022 |  | Holz, behandelt | Vegetationsschutz, Baumschutzpfosten | Holz, behandelt | St. | 5 | 15 | 15 | 1 | ??? Laub- / Nadelholz ??? |  |  | 0
742 | 762 | 1288 | 1091 | 500 Außenanlagen | 530 Baukonstruktionen in Außenanlagen |  | Schutzkonstruktionen | 532_023 |  | Holz, unbehandelt | Vegetationsschutz, Baumschutzpfosten | Holz, unbehandelt | St. | 2 | 4 | 4 | 1 | ??? Laub- / Nadelholz ??? |  |  | 0
743 | 763 | 1287 | 1090 | 500 Außenanlagen | 530 Baukonstruktionen in Außenanlagen |  | Schutzkonstruktionen | 532_024 |  | Stahl verzinkt, Stahl verzinkt und beschichtet | Vegetationsschutz, Baumschutzpfosten | Stahl, verzinkt | St. | 10 | 20 | 20 | 1 |  |  |  | 0
756 | 776 | 966 | 805 | 500 Außenanlagen | 530 Baukonstruktionen in Außenanlagen |  | Schutzkonstruktionen | 532_040 | Sichtschutzwände | Glas | Lärm- und Sichtschutz, Sichtschutzwände | Glas | m | 25 | 35 | 35 | 1 |  |  | keine Pflegemaßnahmen | 0
757 | 777 | 1169 | 989 | 500 Außenanlagen | 530 Baukonstruktionen in Außenanlagen |  | Schutzkonstruktionen | 532_041 |  | Holz, behandelt | Lärm- und Sichtschutz, Sichtschutzwände | Holz, behandelt | m | 10 | 20 | 15 | 1 | ??? Laub- / Nadelholz ??? |  |  | 0
758 | 778 | 1172 | 992 | 500 Außenanlagen | 530 Baukonstruktionen in Außenanlagen |  | Schutzkonstruktionen | 532_042 |  | Holz, unbehandelt | Lärm- und Sichtschutz, Sichtschutzwände | Holz, unbehandelt | m | 3 | 8 | 8 | 1 | ??? Laub- / Nadelholz ??? |  |  | 0
759 | 779 | 1171 | 991 | 500 Außenanlagen | 530 Baukonstruktionen in Außenanlagen |  | Schutzkonstruktionen | 532_043 |  | Kunststoff | Lärm- und Sichtschutz, Sichtschutzwände | Kunststoff | m | 20 | 30 | 30 | 1 |  |  |  | 0
760 | 780 | 1173 | 993 | 500 Außenanlagen | 530 Baukonstruktionen in Außenanlagen |  | Schutzkonstruktionen | 532_044 |  | Beton, Stahlbeton | Lärm- und Sichtschutz, Sichtschutzwände | Beton | m | 40 | 60 | 60 | 1 |  |  |  | 0
761 | 781 | 1170 | 990 | 500 Außenanlagen | 530 Baukonstruktionen in Außenanlagen |  | Schutzkonstruktionen | 532_045 |  | Stahl verzinkt, Stahl verzinkt und beschichtet, Aluminium | Lärm- und Sichtschutz, Sichtschutzwände | Stahl, verzinkt | m | 30 | 50 | 50 | 1 |  |  |  | 0
762 | 782 | 1174 | 994 | 500 Außenanlagen | 530 Baukonstruktionen in Außenanlagen | 533 |  |  | Mauern, Wände
[7 empty] | Mauern, Wände | 532_030 | Böschungs-befestigungen | Betonformsteine | Böschungsbefestigungen und Stützmauern, Böschungsbefestigungen | Betonformsteine | m | 25 | 40 | 40 | 1 |  |  | keine Pflegemaßnahmen | 0
763 | 783 | 1177 | 998 | 500 Außenanlagen | 530 Baukonstruktionen in Außenanlagen |  | Mauern, Wände | 532_031 |  | Naturstein | Böschungsbefestigungen und Stützmauern, Böschungsbefestigungen | Naturstein | m | 40 | 60 | 60 | 1 |  |  |  | 0
764 | 784 | 1181 | 1002 | 500 Außenanlagen | 530 Baukonstruktionen in Außenanlagen |  | Mauern, Wände | 532_032 |  | Geotextilien, Kunststoffformteile, Gabionen | Böschungsbefestigungen und Stützmauern, Böschungsbefestigungen | Geotextilien | m | 15 | 25 | 25 | 1 |  |  |  | 0
765 | 785 | 1180 | 1001 | 500 Außenanlagen | 530 Baukonstruktionen in Außenanlagen |  | Mauern, Wände | 533_010 | Palisaden | Beton | Böschungsbefestigungen und Stützmauern, Palisaden | Beton | m | 40 | 60 | 60 | 1 |  |  | keine Pflegemaßnahmen | 0
766 | 786 | 1182 | 1003 | 500 Außenanlagen | 530 Baukonstruktionen in Außenanlagen |  | Mauern, Wände | 533_011 |  | Laubholz, behandelt, unbehandelt | Böschungsbefestigungen und Stützmauern, Palisaden | Hartholz, behandelt | m | 25 | 35 | 35 | 1 | 09_Kabelitz: Begriffe Hart- / Weichholz ersetzen durch Laub-/ Nadelholz ! |  |  | 0
767 | 787 | 1185 | 1005 | 500 Außenanlagen | 530 Baukonstruktionen in Außenanlagen |  | Mauern, Wände | 533_012 |  | Nadelholz, behandelt | Böschungsbefestigungen und Stützmauern, Palisaden | Weichholz, behandelt | m | 15 | 25 | 25 | 1 | 09_Kabelitz: Begriffe Hart- / Weichholz ersetzen durch Laub-/ Nadelholz ! |  |  | 0
768 | 788 | 1184 | 1004-a | 500 Außenanlagen | 530 Baukonstruktionen in Außenanlagen |  | Mauern, Wände | 533_013 |  | Nadelholz, unbehandelt | Böschungsbefestigungen und Stützmauern, Palisaden | Weichholz, unbehandelt | m | 3 | 10 | 10 | 1 | 09_Kabelitz: Begriffe Hart- / Weichholz ersetzen durch Laub-/ Nadelholz ! |  |  | 0
769 | 789 | 1183 | 1004 | 500 Außenanlagen | 530 Baukonstruktionen in Außenanlagen |  | Mauern, Wände | 533_014 |  | Stahl verzinkt | Böschungsbefestigungen und Stützmauern, Palisaden | Stahl, kunststoffummantelt | m | 30 | 40 | 40 | 1 |  |  |  | 0
770 | 790 | 0 | 1007 | 500 Außenanlagen | 530 Baukonstruktionen in Außenanlagen |  | Mauern, Wände | 533_020 | Stützwände | Betonformteile | Böschungsbefestigungen und Stützmauern, Stützwände | Betonformteilen | m | 25 | 40 | 40 | 1 |  |  | keine Pflegemaßnahmen | 0
771 | 791 | 1193 | 1013 | 500 Außenanlagen | 530 Baukonstruktionen in Außenanlagen |  | Mauern, Wände | 533_020 |  | Gabionen | Böschungsbefestigungen und Stützmauern, Stützwände | Gabionen | m | 15 | 25 | 25 | 1 |  |  |  | 0
772 | 792 | 1188 | 1008 | 500 Außenanlagen | 530 Baukonstruktionen in Außenanlagen |  | Mauern, Wände | 533_021 |  | Holz, behandelt | Böschungsbefestigungen und Stützmauern, Stützwände | Holz, behandelt | m | 8 | 15 | 15 | 1 |  |  |  | 0
773 | 793 | 1190 | 1010 | 500 Außenanlagen | 530 Baukonstruktionen in Außenanlagen |  | Mauern, Wände | 533_022 |  | Holz, unbehandelt | Böschungsbefestigungen und Stützmauern, Stützwände | Holz, unbehandelt | m | 3 | 10 | 10 | 1 |  |  |  | 0
774 | 794 | 1189 | 1009 | 500 Außenanlagen | 530 Baukonstruktionen in Außenanlagen |  | Mauern, Wände | 533_023 |  | Kunststoff | Böschungsbefestigungen und Stützmauern, Stützwände | Kunststoff | m | 15 | 30 | 30 | 1 |  |  |  | 0
775 | 795 | 1191 | 1011 | 500 Außenanlagen | 530 Baukonstruktionen in Außenanlagen |  | Mauern, Wände | 533_024 |  | Stahlbeton | Böschungsbefestigungen und Stützmauern, Stützwände | Stahlbeton | m | 40 | 60 | 60 | 1 |  |  |  | 0
776 | 796 | 1192 | 1012 | 500 Außenanlagen | 530 Baukonstruktionen in Außenanlagen | 534 |  |  | Rampen, Treppen, Tribünen
[7 empty] | Rampen, Treppen, Tribünen | 534_010 | Treppen, Stufen | Betonwerkstein | Treppen (außen), Tragkonstruktion | Beton, unbekleidet | m² | 30 | 90 | 70 | 2 |  |  | keine Pflegemaßnahmen | 3
777 | 798 | 455 | 377 | 500 Außenanlagen | 530 Baukonstruktionen in Außenanlagen |  | Rampen, Treppen, Tribünen | 534_011 |  | Klinker | Treppen (außen), Tragkonstruktion | Hartholz, unbehandelt | m² |  |  | 50 | 2 | 09_Kabelitz: Begriffe Hart- / Weichholz ersetzen durch Laub-/ Nadelholz ! |  |  | 3.5
778 | 799 | 462 | 384 | 500 Außenanlagen | 530 Baukonstruktionen in Außenanlagen |  | Rampen, Treppen, Tribünen | 534_012 |  | Laubholz, behandelt | Treppen (außen), Tragkonstruktion | Weichholz, behandelt | m² | 30 | 50 | 35 | 2 | 09_Kabelitz: Begriffe Hart- / Weichholz ersetzen durch Laub-/ Nadelholz ! |  |  | 4
779 | 804 | 461 | 383 | 500 Außenanlagen | 530 Baukonstruktionen in Außenanlagen |  | Rampen, Treppen, Tribünen | 534_013 |  | Laubholz, unbehandelt | Treppen (außen), Tragkonstruktion | Weichholz, unbehandelt | m² | 20 | 40 | 25 | 2 | 09_Kabelitz: Begriffe Hart- / Weichholz ersetzen durch Laub-/ Nadelholz ! |  |  | 4
780 | 805 | 0 | 382 | 500 Außenanlagen | 530 Baukonstruktionen in Außenanlagen |  | Rampen, Treppen, Tribünen | 534_014 |  | Stahlgitter (Stahl nicht rostend, Stahl verzinkt, Stahl verzinkt und beschichtet, Gusseisen) | Treppen (außen), Tragkonstruktion | Naturstein | m² | 60 | 90 | 70 | 1 | Begriffe "magmatisches Gestein" und "Metamorphgestein" herausgenommen 14_Voos: Angaben ändern |  |  | 3
781 | 800 | 468 | 390 | 500 Außenanlagen | 530 Baukonstruktionen in Außenanlagen |  | Rampen, Treppen, Tribünen | 534_015 |  | Naturstein hart | Treppen (außen), Tragkonstruktion | Stahl, nicht rostend | m² | 80 | 100 | 100 | 2 |  |  |  | 3
782 | 802 | 460 | 381 | 500 Außenanlagen | 530 Baukonstruktionen in Außenanlagen |  | Rampen, Treppen, Tribünen | 534_016 |  | Naturstein, weich | Treppen (außen), Tragkonstruktion | Stahl, verzinkt | m² | 70 | 100 | 80 | 2 |  |  |  | 3
796 | 816 | 469 | 393 | 500 Außenanlagen | 530 Baukonstruktionen in Außenanlagen |  | Rampen, Treppen, Tribünen | 534_040 | Treppen, Geländer | Stahl, nicht rostend | Treppen (außen), Treppengeländer, Handläufe | Stahl, nicht rostend | m | 50 | 100 | 80 | 1 |  |  | keine Pflegemaßnahmen | 0
789 | 809 | 479 | 405 | 500 Außenanlagen | 530 Baukonstruktionen in Außenanlagen |  | Rampen, Treppen, Tribünen | 534_041 |  | Aluminium, Stahl verzinkt, Stahl verzinkt und beschichtet | Treppen (außen), Treppengeländer, Handläufe | Aluminium | m | 40 | 70 | 60 | 1 | 00c_Schäfer: Alu: 40-80-50 |  |  | 0
790 | 810 | 476 | 402 | 500 Außenanlagen | 530 Baukonstruktionen in Außenanlagen |  | Rampen, Treppen, Tribünen | 534_042 |  | Holz, Kunststoff | Treppen (außen), Treppengeländer, Handläufe | Holz |  | 20 | 40 | 30 | 1 | ??? Laub- / Nadelholz ??? |  |  | 0
791 | 811 | 480 | 406 | 500 Außenanlagen | 530 Baukonstruktionen in Außenanlagen | 535 |  |  | Überdachungen
[7 empty] | Überdachungen | 535_010 | Müllgroßbehälter-Unterstände, Einhausungen, Pergolen, Rankgitter | Beton | Kleininventar, Müllgrossbehälter-Unterstände | Beton | St. | 30 | 60 | 60 | 1 |  |  | keine Pflegemaßnahmen | 0
[10 empty] | Stahl verzinkt, Stahl verzinkt und beschichtet |  |  | St. | 20 | 30 | 40 |  |  |  |  | 25
797 | 817 | 984 | 823 | 500 Außenanlagen | 530 Baukonstruktionen in Außenanlagen |  | Überdachungen | 535_020 |  | Holz, behandelt | Kleininventar, Müllgrossbehälter-Unterstände | Stahl, verzinkt | St. |  |  | 30 | 1 |  |  |  | 25
[6 empty] | 536 |  |  | Brücken, Stege
[9 empty] | Brücken, Stege, Decks | Laubholz, behandelt |  |  | m² |  |  | 30 |  |  |  |  | 4
[10 empty] | Laubholz, unbehandelt |  |  | m² |  |  | 25 |  |  |  |  | 4
[10 empty] | Nadelholz, behandelt |  |  | m² |  |  | 25 |  |  |  |  | 4
[10 empty] | Nadelholz, unbehandelt |  |  | m² |  |  | 20 |  |  |  |  | 4
[10 empty] | Kunststoff |  |  | m² |  |  | 40 |  |  |  |  | 3
[10 empty] | Stahl nicht rostend, Stahl verzinkt,Stahl verzinkt und beschichtet |  |  | m² | 60 | 80 | 50 |  |  |  |  | 3
798 | 818 | 982 | 821 | 500 Außenanlagen | 530 Baukonstruktionen in Außenanlagen | 538 |  |  | Wasserbauliche Anlagen
[7 empty] | Wasserbauliche Anlagen | 538_010 | Nicht-Trinkwasser-versorgung | Bewässerungsanlagen | sanitärtechnische Geräte und Anlagen, nicht-Trinkwasserversorgung | Bewässerungsanlagen | St. | 15 | 25 | 25 | 1 |  |  | Winterfestmachung (1x jährlich), Frühjahresinbetriebnahme (1x jährlich), Stromverbrauch | 300
800 | 820 | 1563 | 1339 | 500 Außenanlagen | 530 Baukonstruktionen in Außenanlagen |  | Wasserbauliche Anlagen | 538_020 |  | Regenwassernutzungsanlagen | sanitärtechnische Geräte und Anlagen, nicht-Trinkwasserversorgung | Regenwassernutzungsanlagen | St. | 20 | 40 | 40 | 1 |  |  | Winterfestmachung (1x jährlich), Frühjahresinbetriebnahme (1x jährlich), Stromverbrauch | 350
802 | 822 | 1560 | 1336 | 500 Außenanlagen | 530 Baukonstruktionen in Außenanlagen |  | Wasserbauliche Anlagen | 538_030 |  | Rohrbrunnen, Filterbrunnen | sanitärtechnische Geräte und Anlagen, nicht-Trinkwasserversorgung | Rohrbrunnen | St. | 15 | 25 | 25 | 1 |  |  | (Rohrbrunnen, Filterbrunnen): Winterfestmachung (1x jährlich), Frühjahres- inbetriebnahme (1x jährlich), Stromverbrauch | 300
803 | 823 | 1565 | 1340-b | 500 Außenanlagen | 530 Baukonstruktionen in Außenanlagen |  |  |  |  | Zierbrunnenanlagen, Springbrunnenanlagen |  |  |  | 15 | 25 | 25 |  |  |  | (Zierbrunnenanlagen, Springbrunnen): Winterfestmachung (1x jährlich), Frühjahresinbetriebnahme (1x jährlich), Stromverbrauch, Hauptinspektion (1x jährlich), Funktionskontrolle (alle 2 Monate) | 750
804 | 824 | 1558 | 1334 | 500 Außenanlagen | 530 Baukonstruktionen in Außenanlagen |  | Wasserbauliche Anlagen | 538_032 |  | Rohrleitungen | sanitärtechnische Geräte und Anlagen, nicht-Trinkwasserversorgung | Rohrleitungen | St. | 15 | 35 | 35 | 2 |  |  | keine Pflegemaßnahmen | 0
805 | 825 | 1567 | 1340-d | 500 Außenanlagen | 530 Baukonstruktionen in Außenanlagen |  | Wasserbauliche Anlagen | 538_033 |  | Schachtbrunnen aus Beton, gemauert | sanitärtechnische Geräte und Anlagen, nicht-Trinkwasserversorgung | Schachtbrunnen, aus Beton | St. | 20 | 40 | 40 | 1 |  |  |  | 0
801 | 821 | 1568 | 1341 | 500 Außenanlagen | 530 Baukonstruktionen in Außenanlagen |  | Wasserbauliche Anlagen | 538_034 |  | Brunnen-Wasseraufbereitungsanlagen | sanitärtechnische Geräte und Anlagen, nicht-Trinkwasserversorgung | Brunnen-Wasseraufbereitungsanlagen | St. | 10 | 30 | 30 | 1 |  |  | Winterfestmachung (1x jährlich), Frühjahresinbetriebnahme (1x jährlich), Stromverbrauch | 300
799 | 819 | 1559 | 1335 | 500 Außenanlagen | 530 Baukonstruktionen in Außenanlagen |  | Wasserbauliche Anlagen | 538_035 |  | Absperreinrichtungen | sanitärtechnische Geräte und Anlagen, nicht-Trinkwasserversorgung | Absperreinrichtungen | St. | 10 | 15 | 15 | 1 |  |  | keine Pflegemaßnahmen | 0
[6 empty] | 540 | Technische Anlagen in Außenanlagen |  | Technische Anlagen in Außenanlagen
[6 empty] | 541 |  |  | Abwasseranlagen
807 | 827 | 1462 | 1239 | 500 Außenanlagen | 540 Technische Anlagen in Außenanlagen |  | Abwasseranlagen | 541_010 | Schachtabdeckungen | Stahl, verzinkt | sanitärtechnische Geräte und Anlagen, Abwasserschächte und Schachtabdeckungen | Stahl, verzinkt | St. | 15 | 30 | 30 | 1 |  |  | Hauptinspektion (1x jährlich), Funktionskontrolle (alle 2 Monate), Sichtkontrolle (wöchentlich) | 50
808 | 828 | 1460 | 1236 | 500 Außenanlagen | 540 Technische Anlagen in Außenanlagen |  | Abwasseranlagen | 541_011 |  | Stahlbeton | sanitärtechnische Geräte und Anlagen, Abwasserschächte und Schachtabdeckungen | Stahlbeton | St. | 30 | 60 | 60 | 1 |  |  |  | 50
809 | 829 | 1461 | 1237 | 500 Außenanlagen | 540 Technische Anlagen in Außenanlagen |  | Abwasseranlagen | 541_012 |  | Stahl nicht rostend, Gusseisen | sanitärtechnische Geräte und Anlagen, Abwasserschächte und Schachtabdeckungen | Stahl, nicht rostend | St. | 60 | 90 | 90 | 1 |  |  |  | 50
810 | 830 | 1476 | 1252-a | 500 Außenanlagen | 540 Technische Anlagen in Außenanlagen |  | Abwasseranlagen | 541_013 | Schächte | Beton | sanitärtechnische Geräte und Anlagen, Abwasserschächte, -Pumpenschächte | Beton | St. | 30 | 60 | 60 | 1 |  |  | Hauptinspektion (1x jährlich), Funktionskontrolle (alle 2 Monate), Sichtkontrolle (wöchentlich) | 75
811 | 831 | 1463 | 1240 | 500 Außenanlagen | 540 Technische Anlagen in Außenanlagen |  | Abwasseranlagen | 541_020 |  | Gusseisen | sanitärtechnische Geräte und Anlagen, Abwasserschächte, -Schachtfertigteile | Gusseisen | St. | 60 | 90 | 90 | 1 |  |  | Hauptinspektion (1x jährlich), Funktionskontrolle (alle 2 Monate), Sichtkontrolle (wöchentlich) | 75
812 | 832 | 1469 | 1246 | 500 Außenanlagen | 540 Technische Anlagen in Außenanlagen |  | Abwasseranlagen | 541_021 |  | Ziegel | sanitärtechnische Geräte und Anlagen, Abwasserschächte, -Schachtfertigteile | Ziegel, Hartbrandklinker | St. | 50 | 70 | 70 | 1 |  |  |  | 75
[10 empty] | Klinker | [5 empty] | 90 |  |  |  |  | 75
813 | 833 | 1467 | 1244 | 500 Außenanlagen | 540 Technische Anlagen in Außenanlagen |  | Abwasseranlagen | 541_022 |  | Faserbeton, zementgebundener Vollstein | sanitärtechnische Geräte und Anlagen, Abwasserschächte, -Schachtfertigteile | Faserbeton | St. | 40 | 60 | 60 | 1 |  |  |  | 75
814 | 834 | 1468 | 1245 | 500 Außenanlagen | 540 Technische Anlagen in Außenanlagen |  | Abwasseranlagen | 541_023 |  | Keramik, Stahl nicht rostend | sanitärtechnische Geräte und Anlagen, Abwasserschächte, -Schachtfertigteile | Keramik | St. | 80 | 100 | 80 | 1 |  |  |  | 75
815 | 835 | 1472 | 1249 | 500 Außenanlagen | 540 Technische Anlagen in Außenanlagen |  | Abwasseranlagen | 541_024 |  | PVC, Polypropylen, Polyethylen | sanitärtechnische Geräte und Anlagen, Abwasserschächte, -Schachtfertigteile | PVC | St. | 30 | 50 | 50 | 1 |  |  |  | 75
816 | 836 | 1466 | 1243 | 500 Außenanlagen | 540 Technische Anlagen in Außenanlagen |  | Abwasseranlagen | 541_025 |  | Stahlbeton, Beton unbewehrt, Kunstharzbeton, Polyester faserverstärkt | sanitärtechnische Geräte und Anlagen, Abwasserschächte, -Schachtfertigteile | Stahlbeton | St. | 30 | 60 | 60 | 1 |  |  |  | 75
817 | 837 | 1062 | 901 | 500 Außenanlagen | 540 Technische Anlagen in Außenanlagen |  | Abwasseranlagen | 541_030 | Drainagen/Rigolen | Drainageplatten, extrudiertes Polystyrol | Drainagen/Rigolen, Drainageplatten | extrudiertes Polystyrol | m² | 20 | 50 | 50 | 1 |  |  | keine Pflegemaßnahmen | 0
818 | 838 | 1060 | 899 | 500 Außenanlagen | 540 Technische Anlagen in Außenanlagen |  | Abwasseranlagen | 541_031 |  | Filterbahnen und -matten: Polyethylen, Polypropylen, Geotextil | Drainagen/Rigolen, Filterbahnen und -matten | Polyethylen, Polypropylen | m² | 20 | 50 | 50 | 1 |  |  |  | 0
[9 empty] | Drainagen/Rigolen, Sickerrohre | Beton, unbewehrt |  |  | m | 20 | 60 | 60 |  |  |  | Reinigung (1x jährlich) | 1.5
[10 empty] | Keramik |  |  | m | 40 | 100 | 80 |  |  |  |  | 1.5
[10 empty] | Kunstharzbeton, Polypropylen, Polyethylen, PVC |  |  | m | 20 | 50 | 50 |  |  |  |  | 1.5
[6 empty] | 546 |  |  | Starkstromanlagen
827 | 847 | 1633 | 1400 | 500 Außenanlagen | 540 Technische Anlagen in Außenanlagen |  | Starkstromanlagen | 546_010 | Lichtmaste | Mastleuchte: Stahl, nichtrostend; Gusseisen | elektrotechnische Geräte und Anlagen, Lichtmaste | Stahl, nicht rostend | St. | 40 | 80 | 70 | 2 |  |  | Funktionskontrolle (1x jährlich), Austausch Leuchtmittel (alle 2 Jahre), Stromverbrauch | 50
828 | 848 | 1635 | 1404 | 500 Außenanlagen | 540 Technische Anlagen in Außenanlagen |  | Starkstromanlagen | 546_020 |  | Pollerleuchte: Stahl, nichtrostend; Gusseisen |  |  | St. | 40 | 80 | 70 | 2 |  |  |  | 30
[10 empty] | Lichtmaste: Stahl verzinkt und beschichtet, Beton, Aluminium | elektrotechnische Geräte und Anlagen, Lichtmaste | Stahl, verzinkt und beschichtet | St. | 30 | 50 | 40 |  |  |  |  | 50
826 | 846 | 1636 | 1405 | 500 Außenanlagen | 540 Technische Anlagen in Außenanlagen |  | Starkstromanlagen | 546_030 |  | Pollerleuchte: Stahl verzinkt, Stahl verzinkt und beschichtet, Beton, Aluminium | elektrotechnische Geräte und Anlagen, Lichtmaste | Holz | St. | 20 | 50 | 30 | 2 | ??? Laub- / Nadelholz ??? |  |  | 30
[10 empty] | Lichtmaste: Holz |  |  | St. | 20 | 40 | 30 |  |  |  |  | 50
[6 empty] | 550 | Einbauten in Außenanlagen |  | Einbauten in Außenanlagen
[6 empty] | 551 |  |  | Allgemeine Einbauten
[9 empty] | Ausstattung | Abfallbehälter, fest verankert |  |  | St. |  |  | 20 |  |  |  | Kontrolle, Reinigung | 5
[10 empty] | Sitzbank |  |  | St. |  |  | 30 |  |  |  |  | 5
[10 empty] | Tisch |  |  | St. |  |  | 30 |  |  |  |  | 5
[10 empty] | Fahrradständer |  |  | St. |  |  | 30 |  |  |  |  | 1
[10 empty] | Fahnenmaste |  |  | St. |  |  | 30 |  |  |  |  | 10
[9 empty] | Pflanzgefäße | Beton, Faserbeton, Keramik |  |  | St. |  |  | 30 |  |  |  | keine Pflegemaßnahmen | 0
[10 empty] | Keramik, glasiert |  |  | St. |  |  | 40 |  |  |  |  | 0
[10 empty] | Kunststoff |  |  | St. |  |  | 30 |  |  |  |  | 0
[10 empty] | Naturstein |  |  | St. |  |  | 40 |  |  |  |  | 0
[6 empty] | 552 |  |  | Besondere Einbauten
831 | 851 | 1194 | 1014 | 500 Außenanlagen | 550 Einbauten in Außenanlagen |  | Pflanzgefässe | 551_010 | Spielgeräte | Spielgeräte Metall |  | Beton | St. |  |  | 20 | 1 |  |  | jährliche Hauptinspektion (1 x jährlich), operative Inspektion (4-12 x jährlich), visuelle Routine-Inspektion (14-tägig) | 80
832 | 852 | 1196 | 1016 | 500 Außenanlagen | 550 Einbauten in Außenanlagen |  | Pflanzgefässe | 551_020 |  | Spielgeräte Holz, behandelt |  | Keramik, glasiert | St. |  |  | 15 | 1 |  |  |  | 80
833 | 853 | 1198 | 1018 | 500 Außenanlagen | 550 Einbauten in Außenanlagen |  | Pflanzgefässe | 551_030 |  | Spielgeräte Hartkunststoff |  | Kunststoff | St. |  |  | 20 | 1 |  |  |  | 80
834 | 854 | 1199 | 1019 | 500 Außenanlagen | 550 Einbauten in Außenanlagen |  | Pflanzgefässe | 551_040 |  | Tischtennistisch, Kunststein mit Metallnetz |  | Naturstein | St. |  |  | 30 | 1 |  |  |  | 65
[6 empty] | 570 | Pflanz- und Saatflächen |  | Pflanz- und Saatflächen
[6 empty] | 574 |  |  | Pflanzen
[10 empty] | Hecken, Gesamtpreis |  |  | m² | 20 | 50 | 40 |  |  |  |  | 9
836 | 857 | 1211 | 1019-l | 500 Außenanlagen | 570 Pflanz- und Saatflächen |  | Pflanzen | 574_010 | [8 empty] | 1 |  |  | Unrat entfernen (14-tägig), 2)
Laub entfernen (3-4x jährlich)
Unerwünschten Aufwuchs entfernen (6 x jährlich)
Verdrängende Gehölze entfernen (Sämlinge, Wildtriebe) ( 1 x jährlich)
Lockern/Mulchen (auf Anforderung)
Krautsaum mähen (4x jährlich)
Wässern, Düngen, Blütenschnitt (auf Anforderung)
Heckenschnitt (2x jährlich, Ende Juni und Ende September), 7)
Auslichtungs- / Verjüngungsschnitt (1 x jährlich), 8)
Auf-den-Stock-setzen (alle 5 Jahre), 9)
Pflanzenschutz ausbringen (auf Anforderung)
[10 empty] | Stauden, Gesamtpreis |  |  | m² | 10 | 20 | 20 |  |  |  |  | 7.5
837 | 858 | 1208 | 1019-i | 500 Außenanlagen | 570 Pflanz- und Saatflächen |  | Pflanzen | 574_020 | [8 empty] | 1 |  |  | Lockern der Staudenfläche, abgeblühte Triebe abschneiden, Unkraut entfernen, Unrat und Steine ab 5 cm Durchmesser entfernen, Bearbeitungstiefe unter Beachtung der jeweiligen Pflanzenart, im Mittel 2 cm (6 Arbeitsgänge, erster im April/Mai, letzter im Oktober/November)
[10 empty] | Beetrosen, Gesamtpreis |  |  | m² | 10 | 20 | 20 |  |  |  |  | 10
Lockern der Rosenfläche, zurückschneiden und an- und abhäufeln, trockene und wilde Triebe sowie verblühte Blütenstände entfernen, Unkraut entfernen, Unrat und Steine ab 5 cm Durchmesser entfernen, Bearbeitungstiefe unter Beachtung der jeweiligen Pflanzenart, im Mittel 2 cm (6 Arbeitsgänge, erster im April/Mai, letzter im Oktober/November)
Winterschutz herstellen, durch Abdecken mit Fichtenreisig, Abdeckung nach der Wachstumsphase aufnehmen, die Abdeckung wird Eigentum des AN und ist zu beseitigen
[10 empty] | Sträucher größer 1,00 m, Gesamtpreis |  |  | m² | 10 | 20 | 30 |  |  |  |  | 3.5
Unrat entfernen (14-tägig), 2)
Laub entfernen (3-4x jährlich)
Unerwünschten Aufwuchs entfernen (6 x jährlich)
Verdrängende Gehölze entfernen (Sämlinge, Wildtriebe) ( 1 x jährlich)
Lockern / Mulchen, Wässern, Düngen (auf Anforderung)
Krautsaum mähen (4x jährlich)
Auslichtungs- / Verjüngungsschnitt (1 x jährlich), 8)
Blütenschnitt (auf Anforderung)
Auf-den-Stock-setzen (alle 5 Jahre), 9)
Verkehrssicherungsschnitt (2x jährlich)
Pflanzenschutz ausbringen (auf Anforderung)
[10 empty] | Bodendecker, Stauden |  |  | m² | 10 | 15 | 20 |  |  |  |  | 4
835 | 856 | 1206 | 1019-g | 500 Außenanlagen | 570 Pflanz- und Saatflächen |  | Pflanzen | 574_030 | [8 empty] | 1 |  |  | Lockern der offenen Bodendeckerfläche, trockene Triebe abschneiden, Unkraut entfernen, Unrat und Steine ab 5 cm Durchmesser entfernen, Bearbeitungstiefe unter Beachtung der jeweiligen Pflanzenart, im Mittel 2 bis 3 cm (6 Arbeitsgänge, erster im April/Mai, letzter im Oktober/November)
[10 empty] | Bodendecker, Laubgehölze |  |  | m² |  |  | 40 |  |  |  | Lockern der offenen Bodendeckerfläche, trockene Triebe abschneiden, Unkraut entfernen, Unrat und Steine ab 5 cm Durchmesser entfernen, Bearbeitungstiefe unter Beachtung der jeweiligen Pflanzenart, im Mittel 2 bis 3 cm (6 Arbeitsgänge, erster im April/Mai, letzter im Oktober/November) | 3
[10 empty] | Wechselbepflanzung, Gesamtpreis |  |  | m² | 1 | 3 | 5 |  |  |  |  | 50
838 | 859 | 1209 | 1019-j | 500 Außenanlagen | 570 Pflanz- und Saatflächen |  | Pflanzen | 574_040 | [8 empty] | 1 |  |  | Unrat entfernen (14-tägig), 2)
Laub entfernen (3-4x jährlich)
Abräumen, Bodenvorbereitung, Neupflanzung (2x jährlich)
Bodenlockerung, unerwünschten Aufwuchs entfernen (8-10x jährlich)
Wässern (10-30x jährlich), 3)
Düngen (2 x jährlich), 4)
Pflanzenschutz ausbringen (auf Anforderung)
[10 empty] | Straßenbäume, Bäume in Grünanlagen, Gesamtpreis |  |  | St. | _ | 50 | 50 |  |  |  |  | 60
Regelkontrolle, Verkehrssicherung (1x jährlich), 11)
Eingehende Untersuchung, Zusatzkontrolle (auf Anforderung)
Kronenpflege, inkl. Totholz entfernen, Lichtraumprofil freischneiden (alle 4-7 Jahre)
Kronenauslichtung, Kronensicherung (auf Anforderung), 12)
Wässern (auf Anforderung), nur bei Straßenbäumen, 10)
Fremdbewuchs entfernen(2x jährlich bis alle 3 Jahre)
Stamm-, Stockaustrieb beseitigen (Straßenbaum: alle 2 Jahre, in Grünanlagen: alle 4-7 Jahre)
Pflanzenschutz ausbringen (auf Anforderung)
[10 empty] | Gräser | Gräser | Gräser |  |  |  | 20 |  |  |  | Lockern der Staudenfläche, abgeblühte Triebe abschneiden, Unkraut entfernen, Unrat und Steine ab 5 cm Durchmesser entfernen, Bearbeitungstiefe unter Beachtung der jeweiligen Pflanzenart, im Mittel 2 cm (6 Arbeitsgänge, erster im April/Mai, letzter im Oktober/November) | 7.5
[10 empty] | Obstgehölze, Solitärsträucher |  |  | St. |  |  | 30 |  |  |  | siehe Bäume in Grünanlagen | 55
[6 empty] | 575 |  |  | Rasen und Ansaaten
[10 empty] | Gebrauchsrasen, Gesamtpreis |  |  | m² | 5 | 10 | 20 |  |  |  |  | 1.4
839 | 861 | 1202 | 1019-c | 500 Außenanlagen | 570 Pflanz- und Saatflächen |  | Rasen und Saatflächen | 575_010 | [8 empty] | 1 |  |  | Mähen (17 Schnitte/Jahr): Wuchshöhe 6 bis 10 cm, Schnitthöhe 4 cm, 1)
Unrat entfernen (14-tägig von Mitte Mai bis Mitte September, Anzahl der Säuberungen 10), 2)
Laub entfernen (3-4 x jährlich)
Wässern/Beregnen (auf Anforderung), 3)
Düngen (1x jährlich), 4)
Nachsäen an Kahlstellen (auf Anforderung) : mit Saatgut der FLL-Regelsaatgutmischung Nr. 2 - Gebrauchsrasen A, 5)
Aerifizieren (auf Anforderung)
[10 empty] | Schotterrasen, Gesamtpreis |  |  | m² | 10 | 15 | 30 |  |  |  |  | 1
840 | 862 | 1204 | 1019-e | 500 Außenanlagen | 570 Pflanz- und Saatflächen |  | Rasen und Saatflächen | 575_020 | [8 empty] | 1 |  |  | Unrat entfernen (14-tägig), 2)
Laub entfernen (3-4x jährlich)
Mähen (10-15x jährlich)
[10 empty] | Strapazierrasen, Gesamtpreis |  |  | m² | 2 | 5 | 20 |  |  |  |  | 2
841 | 863 | 1201 | 1019-b | 500 Außenanlagen | 570 Pflanz- und Saatflächen |  | Rasen und Saatflächen | 575_030 | [8 empty] | 1 |  |  | Unrat entfernen (1-2x monatlich), 2)
Laub entfernen (3-4 x jährlich)
Mähen (35x jährlich)
Wässern/Beregnen (auf Anforderung), 3)
Düngen (2x jährlich), 4)
Aerifizieren (1x jährlich)
Vertikutieren (1x jährlich), 6)
Nachsäen an Kahlstellen (auf Anforderung) 5)
[10 empty] | Wiese (Landschaftsrasen, Blumenwiese), Gesamtpreis |  |  | m² | 5 | 10 | 30 |  |  |  |  | 1
842 | 864 | 1203 | 1019-d | 500 Außenanlagen | 570 Pflanz- und Saatflächen |  | Rasen und Saatflächen | 575_040 | [8 empty] | 1 |  |  | Mähen (2 Schnitte/Jahr): 1. Schnitt Juni/Juli, 2. Schnitt September/Oktober, Schnittgut wird Eigentum des AN und ist zu beseitigen
Unrat entfernen (14-tägig), 2)
Laub entfernen (1-2 x jährlich)
[10 empty] | Zierrasen, Gesamtpreis |  |  | m² | 8 | 15 | 20 |  |  |  |  | 3.5
843 | 865 | 1200 | 1019-a | 500 Außenanlagen | 570 Pflanz- und Saatflächen |  | Rasen und Saatflächen | 575_050 | [8 empty] | 1 |  |  | Mähen (45 Schnitte/Jahr): Wuchshöhe 4 bis 6 cm, Schnitthöhe 2 cm, 1)
Unrat entfernen (14-tägig von Mitte Mai bis Mitte September, Anzahl der Säuberungen 10), 2)
Laub entfernen (3-4 x jährlich)
unerwünschten Aufwuchs entfernen (2x jährlich)
Wässern/Beregnen (15-20x jährlich), 3)
Düngen (2x jährlich), 4)
Aerifizieren (1x jährlich)
Vertikutieren (1x jährlich), 6)
Nachsäen an Kahlstellen (auf Anforderung), 5)
[6 empty] | 576 |  |  | Begrünung unterbauter Flächen
846 | 868 | 1079 | 918 | 500 Außenanlagen | 570 Pflanz- und Saatflächen |  | Begrünung untermauerter Flächen | 576_020 | Extensive Dachbegrünung | Beton-, Naturstein-, Kies- und Sandflächen | Gartenbaustoffe, Füllstoffe | Natursteine, Kies und Sand | m³ | 50 | 100 | 50 | 1 |  |  | unerwünschten Aufwuchs entfernen (3 x jährlich), Substrat nachfüllen (auf Anforderung), Rand- und Sicherheitsstreifen von Aufwuchs freihalten (5-7 x jährlich), Sicherheitsrinnen kontrollieren und reinigen (4 x jährlich), Kontrollschächte und Dachabläufe kontrollieren und reinigen (4 x jährlich), Verankerungen kontrollieren und nachrichten (4 x jährlich), An- und Abschlüsse der Dachabdichtung kontrollieren (2 x jährlich), Absturzsicherungen kontrollieren (2 x jährlich) | 4
845 | 867 | 1072 | 911 | 500 Außenanlagen | 570 Pflanz- und Saatflächen |  | Begrünung untermauerter Flächen | 576_030 |  | Dachbegrünung, extensive Staudensaatmischung (Drainage, Trennschichten, Substrat, Pflanzen) | [5 empty] | 30 |  |  |  |  | 0.5
[9 empty] | Intensive Dachbegrünung | Beton-, Naturstein-, Kies- und Sandflächen | Gartenbaustoffe, Abdichtmassen | Bentonit | m³ | 20 | 100 | 50 | 1 |  |  | wie bei extensiver Dachbegrünung, zusätzlich Pflegeleistungen aus KGR 574 und 576 | 9
[10 empty] | Dachbegrünung, intensive Bepflanzung (Drainage, Trennschichten, Substrat, Pflanzen) |  |  | m² |  |  | 30 |  |  |  |  | 4
[9 empty] | Kletterpflanzen | Schling- und Kletterpflanze |  |  | St. |  |  | 25 |  |  |  | Wässern (auf Anforderung), Düngen (auf Anforderung), Schnitt (1 x jährlich), Klettervorrichtungen kontrollieren, Spanndrähte spannen/lockern (2 x jährlich), Pflanzen anbinden (2 x jährlich), Technische Einrichtungen (z.B. Fallrohre, Markiesen) freischneiden (2 x jährlich) | 7.5
Fußnoten
[9 empty] | 1) | Mähen
Schnittgut auf der Fläche belassen
[9 empty] | 2) | Unrat entfernen
Papier, Dosen, Flaschen, Plastiktüten und anderen Unrat, anfallender Unrat wird Eigentum des AN und ist zu beseitigen
[9 empty] | 3) | Wässern/Beregnen
Wasser kann den vorhandenen Zapfstellen unentgeltlich entnommen werden, Mindestwassermenge je Arbeitsgang 15 l/m², Anzahl der Arbeitsgänge ist
abhängig von den natürlichen Niederschlägen.
[9 empty] | 4) | Düngen
mineralischer NPK-Dünger, Menge ca. 30 g/m²
[9 empty] | 5) | Nachsäen an Kahlstellen
Saatgutmenge 25 g/m², Saatgut einarbeiten
[9 empty] | 6) | Vertikutieren
kreuzweise, Eindringtiefe mind. 3 mm
[9 empty] | 7) | Heckenschnitt
einschl. Lockerung der Bodenfläche, Schnittgut wird Eigentum des AN und ist zu beseitigen, Rückschnitt je nach Gehölzart
[9 empty] | 8) | Auslichtungs- / Verjüngungsschnitt
einschl. Wildwuchs entfernen, verbleibende Äste und Zweige zurückschneiden, abgestorbene, kranke und beschädigte Gehölzteile entfernen,
Schnittgut wird Eigentum des AN und ist zu beseitigen, Rückschnitt je nach Gehölzart
[9 empty] | 9) | Auf-den-Stock-setzen
Schnittgut wird Eigentum des AN und ist zu beseitigen
[9 empty] | 10) | Wässern von Straßenbäumen
Wasser kann den vorhandenen Zapfstellen unentgeltlich entnommen werden, Mindestwassermenge je Arbeitsgang je 300 l/Gehölz,
8 Arbeitsgänge im Zeitraum Mai bis Oktober nach jeweiliger Vereinbarung mit dem AG
[9 empty] | 11) | Regelkontrolle, Verkehrssicherheit
Baumkontrolle als Regelkontrolle zur Überprüfung der Verkehrssicherheit durch fachlich qualifizierte Inaugenscheinnahme, gemäß FLL-Richtlinie,
Datengrundlage ist der Lageplan mit Baumkataster, Einzelkontrollnachweis führen und Handlungsbedarf festlegen, fachliche Mindesqualifikation:
Landschaftsgärtner/-in, Gesamthöhe des Baumes über 25 bis 30 m, Kronendurchmesser 15 bis 20 m, einstämmig
[9 empty] | 12) | Kronenauslichtung
Baumschnitt der Krone, gemäß ZTV-Baumpflege, Kronenauslichtung, zu entfernender Feinast-/Schwachastanteil mittel (ca. 10 %), Gesamthöhe des Baumes
über 20 bis 25 m, einstämmig, Stammdurchmesser 30 bis 50 cm, mittlerer Kronendruchmesser über 15 bis 20 m
[9 empty] | 13) | EP kursiv bedeutet, dass keine Datengrundlagen zur Verfügung standen, es wurde ein grober Schätzpreis eingetragen.

## Berechnung Lebenszykluskosten (hidden)
ID1 | ID | laufende Datensatznummer | ID aus Umfrage | 1 Ebene | 2 Ebene | KGR | 3 Ebene | KG-CODE |  | Bauteil / Material | Beschreibung aus IEMB-Tabelle | 4 Ebene - Objekt / Material |  | Menge | Einheit | Herstellungskosten |  | Lebensdauer |  |  |  | Instandsetzungskosten |  | Pflegekosten |  | Lebenszykluskosten für 50 Jahre
[16 empty] | EP in € | GP in € | Maximum in Jahren |  | Faktor für Betrachtungs-zeitraum 50 Jahre | Faktor | € | mit Preissteigerung 2 % pro Jahr, € | €/Jahr | gesamt für 50 Jahre, mit Preissteigerung 2 % pro Jahr, € | gesamt, €
[14 empty] | Eingabe durch Auditor |  | Eingabe durch Auditor | EP * Menge |  |  | Wenn Lebensdauer <= 50, dann 50/Lebensdauer -1, sonst 0 | Anzahl der Instand-setzungen in 50 Jahren | Herstellungskosten GP * Anzahl der Instandsetzungen | Herstellungskosten * 1,02 (Zinssatz) ^ Lebensdauer
[6 empty] | 520 |  | Befestigte Flächen | Befestigte Flächen
[6 empty] | 521 |  | Wege | Wege
647 | 667 | 1225 | 1032 | 500 Außenanlagen | 520 Befestigte Flächen |  | Wege |  | Kunststoffbeläge | Kunststoff | Beläge | Kunststoff |  | 0 | m² |  | 0 | 30 | ??? Was ist das ? | 0.66667 | 1 | 0 | #NAME? | 0 | #NAME? | #NAME?
646 | 666 | 1226 | 1033 | 500 Außenanlagen | 520 Befestigte Flächen |  | Wege | 521_ |  | Gummigranulat | Beläge | Gummigranulat |  | 0 | m² |  | 0 | 25 |  | 1 | 1 | 0 | #NAME? | 0 | #NAME? | #NAME? | 0 | 0 | 0
649 | 669 | 1213 | 1020 | 500 Außenanlagen | 520 Befestigte Flächen |  | Wege | 521_010 | Decken | Beton, Beton auf weichem Unterbau | Decken | Beton |  | 0 | m² |  | 0 | 40 |  | 0.25 | 1 | 0 | #NAME? | 0 | #NAME? | #NAME? |  |  | #VALUE!
648 | 668 | 1214 | 1021 | 500 Außenanlagen | 520 Befestigte Flächen |  | Wege | 521_011 |  | Asphaltbeton | Decken | Asphaltbeton |  | 0 | m² |  | 0 | 35 |  | 0.42857 | 1 | 0 | #NAME? | 0 | #NAME? | #NAME?
651 | 671 | 1215 | 1022 | 500 Außenanlagen | 520 Befestigte Flächen |  | Wege | 521_020 | Pflaster- und Plattenflächen | Naturstein hart | Pflaster | Naturstein hart |  | 0 | m² |  | 0 | 60 |  | 0 | 0 | 0 | #VALUE! | 0 | #NAME? | #VALUE!
653 | 673 | 1219 | 1026 | 500 Außenanlagen | 520 Befestigte Flächen |  | Wege | 521_021 |  | Naturstein weich auf weichem Unterbau, Klinker auf weichem Unterbau, Kunststeinplatten auf weichem Unterbau | Pflaster | Naturstein, weich, auf weichem Unterbau |  | 0 | m² |  | 0 | 40 |  | 0.25 | 1 | 0 | #VALUE! | 0 | #NAME? | #VALUE!
652 | 672 | 1220 | 1027 | 500 Außenanlagen | 520 Befestigte Flächen |  | Wege | 521_022 |  | Beton auf Betonunterbau, Klinker auf Betonunterbau, Kunststeinplatten auf Betonunterbau, Naturstein weich auf Betonunterbau | Pflaster | Beton, auf Betonunterbau |  | 0 | m² |  | 0 | 40 | 03-Ulonska: "Pflasterdecke auf ungebundener Unterlage" | 0.25 | 1 | 0 | #VALUE! | 0 | #NAME? | #VALUE!
650 | 670 | 1224 | 1031 | 500 Außenanlagen | 520 Befestigte Flächen |  | Wege | 521_023 |  | Holzpflaster | Pflaster | Holzpflaster |  | 0 | m² |  | 0 | 20 |  | 1.5 | 2 | 0 | #VALUE! | 0 | #NAME? | #VALUE!
[6 empty] | 522 |  |  | Straßen
663 | 683 | 1227 | 1034 | 500 Außenanlagen | 520 Befestigte Flächen |  | Straßen | 522_010 | Decken | Decken, Beton | Decken | Beton |  | 0 | m² |  | 0 | 30 |  | 0.66667 | 1 | 0 | #VALUE! | 0 | #NAME? | #VALUE!
664 | 684 | 1228 | 1035-a | 500 Außenanlagen | 520 Befestigte Flächen |  | Straßen | 522_011 |  | Decken: Asphaltbeton aus Hartstein, Asphaltbeton aus Kies | Decken | Asphaltbeton aus Hartstein |  | 0 | m² |  | 0 | 35 |  | 0.42857 | 1 | 0 | #VALUE! | 0 | #NAME? | #VALUE!
665 | 685 | 1236 | 1041 | 500 Außenanlagen | 520 Befestigte Flächen |  | Straßen | 522_020 | Pflaster- und Plattenflächen | Pflaster, Beton, auf Betonunterbau | Pflaster | Beton, auf Betonunterbau |  | 0 | m² |  | 0 | 40 |  | 0.25 | 1 | 0 | #VALUE! | 0 | #NAME? | #VALUE!
666 | 686 | 1232 | 1037 | 500 Außenanlagen | 520 Befestigte Flächen |  | Straßen | 522_021 |  | Pflaster, Beton, auf weichem Unterbau | Pflaster | Beton, auf weichem Unterbau |  | 0 | m² |  | 0 | 30 |  | 0.66667 | 1 | 0 | #VALUE! | 0 | #NAME? | #VALUE!
667 | 687 | 1231 | 1036-b | 500 Außenanlagen | 520 Befestigte Flächen |  | Straßen | 522_022 |  | Pflaster, Naturstein, hart, auf Betonunterbau | Pflaster | Naturstein, hart, auf Betonunterbau |  | 0 | m² |  | 0 | 26 |  | 0.92308 | 1 | 0 | #VALUE! | 0 | #NAME? | #VALUE!
668 | 688 | 1230 | 1036-a | 500 Außenanlagen | 520 Befestigte Flächen |  | Straßen | 522_023 |  | Pflaster: Naturstein hart auf weichem Unterbau, Klinker auf Betonunterbau, Naturstein weich auf Betonunterbau, Kunststeinplatten auf Betonunterbau | Pflaster | Naturstein hart, auf weichem Unterbau |  | 0 | m² |  | 0 | 80 |  | 0 | 0 | 0 | #VALUE! | 0 | #NAME? | #VALUE!
669 | 689 | 1235 | 1040 | 500 Außenanlagen | 520 Befestigte Flächen |  | Straßen | 522_024 |  | Pflaster: Naturstein weich auf weichem Unterbau, Kunststeinplatten auf weichem Unterbau, Klinker auf weichem Unterbau | Pflaster | Naturstein, weich, auf weichem Unterbau |  | 0 | m² |  | 0 | 50 |  | 0 | 0 | 0 | #VALUE! | 0 | #NAME? | #VALUE!
658 | 678 | 1242 | 1047-a | 500 Außenanlagen | 520 Befestigte Flächen |  | Straßen | 522_030 |  | befahrbare Plätze (Pflaster), Naturstein hart, auf weichem Unterbau oder auf Betonunterbau | befahrbare Plätze (Pflaster) | Naturstein hart, auf weichem Unterbau |  | 0 | m² |  | 0 | 50 |  | 0 | 0 | 0 | #VALUE! | 0 | #NAME? | #VALUE!
656 | 676 | 1248 | 1052 | 500 Außenanlagen | 520 Befestigte Flächen |  | Straßen | 522_031 |  | befahrbare Plätze (Pflaster), Beton oder Klinker oder Kunststeinplatten oder Naturstein weich, auf Betonunterbau | befahrbare Plätze (Pflaster) | Beton, auf Betonunterbau |  | 0 | m² |  | 0 | 40 |  | 0.25 | 1 | 0 | #VALUE! | 0 | #NAME? | #VALUE!
657 | 677 | 1244 | 1048 | 500 Außenanlagen | 520 Befestigte Flächen |  | Straßen | 522_032 |  | befahrbare Plätze (Pflaster), Beton oder Klinker oder Kunststeinplatten oder Naturstein weich, auf weichem Unterbau | befahrbare Plätze (Pflaster) | Beton, auf weichem Unterbau |  | 0 | m² |  | 0 | #REF! |  | #REF! | #REF! | #REF! | #VALUE! | #REF! | #NAME? | #REF!
660 | 680 | 1280 | 1082 | 500 Außenanlagen | 520 Befestigte Flächen |  | Straßen | 522_040 | Einfassungen | Begrenzungen (Bordsteine, Kantensteine), Naturstein | Begrenzungen (Bordsteine) | Naturstein |  | 0 | m² |  | 0 | #REF! |  | #REF! | #REF! | #REF! | #VALUE! | #REF! | #NAME? | #REF!
659 | 679 | 1279 | 1081 | 500 Außenanlagen | 520 Befestigte Flächen |  | Straßen | 522_041 |  | Begrenzungen (Bordsteine, Kantensteine), Beton | Begrenzungen (Bordsteine) | Beton |  | 0 | m² |  | 0 | #REF! |  | #REF! | #REF! | #REF! | #VALUE! | #REF! | #NAME? | #REF!
661 | 681 | 1282 | 1085 | 500 Außenanlagen | 520 Befestigte Flächen |  | Straßen | 522_042 |  | Begrenzungen (Fahrbahnmarkierungen), Farbbeschichtung | Begrenzungen (Fahrbahnmarkierungen) | Farbbeschichtung |  | 0 | m² |  | 0 | #REF! |  | #REF! | #REF! | #REF! | #VALUE! | #REF! | #NAME? | #REF!
662 | 682 | 1283 | 1086 | 500 Außenanlagen | 520 Befestigte Flächen |  | Straßen | 522_043 |  | Begrenzungen (Fahrbahnmarkierungen), Kunststoff | Begrenzungen (Fahrbahnmarkierungen) | Kunsstoff |  | 0 | m² |  | 0 | #REF! |  | #REF! | #REF! | #REF! | #VALUE! | #REF! | #NAME? | #REF!
670 | 690 | 1303 | 1106 | 500 Außenanlagen | 520 Befestigte Flächen |  | Straßen | 522_050 | Unterbau | Unterbau, gebunden, Beton | Unterbau, gebunden | Beton |  | 0 | m² |  | 0 | #REF! |  | #REF! | #REF! | #REF! | #VALUE! | #REF! | #NAME? | #REF!
671 | 691 | 1302 | 1105 | 500 Außenanlagen | 520 Befestigte Flächen |  | Straßen | 522_051 |  | Unterbau, ungebunden: Recyclingschotter, Naturkies / Natursand | Unterbau, ungebunden | Recyclingschotter |  | 0 | m² |  | 0 | #REF! |  | #REF! | #REF! | #REF! | #VALUE! | #REF! | #NAME? | #REF!
[6 empty] | 523 |  |  | Plätze, Höfe
675 | 695 | 1252 | 1056 | 500 Außenanlagen | 520 Befestigte Flächen |  | Plätze, Höfe | 523_010 | Decken | nicht befahrbare Plätze und Höfe, Decken, Beton | nicht befahrbare Plätze und Höfe (Decken) | Beton |  | 0 | m² |  | 0 | #REF! |  | #REF! | #REF! | #REF! | #VALUE! | #REF! | #NAME? | #REF!
674 | 694 | 1253 | 1057 | 500 Außenanlagen | 520 Befestigte Flächen |  | Plätze, Höfe | 523_011 |  | nicht befahrbare Plätze und Höfe, Decken, Asphaltbeton | nicht befahrbare Plätze und Höfe (Decken) | Asphaltbeton |  | 0 | m² |  | 0 | #REF! |  | #REF! | #REF! | #REF! | #VALUE! | #REF! | #NAME? | #REF!
679 | 699 | 1255 | 1058-b | 500 Außenanlagen | 520 Befestigte Flächen |  | Plätze, Höfe | 523_020 | Pflaster- und Plattenflächen | nicht befahrbare Plätze und Höfe, Pflaster: Naturstein hart auf Betonunterbau, Naturstein hart auf weichem Unterbau | nicht befahrbare Plätze und Höfe (Pflaster) | Naturstein, hart, auf Betonunterbau |  | 0 | m² |  | 0 | #REF! |  | #REF! | #REF! | #REF! | #VALUE! | #REF! | #NAME? | #REF!
677 | 697 | 1262 | 1065 | 500 Außenanlagen | 520 Befestigte Flächen |  | Plätze, Höfe | 523_021 |  | nicht befahrbare Plätze und Höfe, Pflaster: Kunststeinplatten auf Betonunterbau, Klinker auf Betonunterbau, Beton, auf Betonunterbau, Naturstein weich auf Betonunterbau | nicht befahrbare Plätze und Höfe (Pflaster) | Kunststeinplatten, auf Betonunterbau |  | 0 | m² |  | 0 | #REF! |  | #REF! | #REF! | #REF! | #VALUE! | #REF! | #NAME? | #REF!
678 | 698 | 1258 | 1061 | 500 Außenanlagen | 520 Befestigte Flächen |  | Plätze, Höfe | 523_022 |  | nicht befahrbare Plätze und Höfe, Pflaster: Kunststeinplatten auf weichem Unterbau, Naturstein weich auf weichem Unterbau, Klinker auf weichem Unterbau, Beton auf weichem Unterbau | nicht befahrbare Plätze und Höfe (Pflaster) | Kunststeinplatten, auf weichem Unterbau |  | 0 | m² |  | 0 | #REF! |  | #REF! | #REF! | #REF! | #VALUE! | #REF! | #NAME? | #REF!
676 | 696 | 1264 | 1067 | 500 Außenanlagen | 520 Befestigte Flächen |  | Plätze, Höfe | 523_023 |  | nicht befahrbare Plätze und Höfe, Pflaster, Kunststeinplatten, auf weichem Unterbau | nicht befahrbare Plätze und Höfe (Pflaster) | Holzpflaster |  | 0 | m² |  | 0 | #REF! |  | #REF! | #REF! | #REF! | #VALUE! | #REF! | #NAME? | #REF!
672 | 692 | 1266 | 1069 | 500 Außenanlagen | 520 Befestigte Flächen |  | Plätze, Höfe | 523_030 | Kunststoffbeläge | nicht befahrbare Plätze und Höfe, Beläge, Gummigranulat | nicht befahrbare Plätze und Höfe (Beläge) | Gummigranulat |  | 0 | m² |  | 0 | #REF! |  | #REF! | #REF! | #REF! | #VALUE! | #REF! | #NAME? | #REF!
673 | 693 | 1265 | 1068 | 500 Außenanlagen | 520 Befestigte Flächen |  | Plätze, Höfe | 523_031 |  | nicht befahrbare Plätze und Höfe, Beläge, Kunststoff | nicht befahrbare Plätze und Höfe (Beläge) | Kunststoff |  | 0 | m² |  | 0 | #REF! |  | #REF! | #REF! | #REF! | #VALUE! | #REF! | #NAME? | #REF!
[9 empty] | wasserdurchlässige Flächen | wasserdurchlässige Befestigung: Rasengitter aus Beton, Drainpflaster aus Beton |  |  |  | 0 | m² |  | 0 | #REF! |  | 0 | 0 | 0 | 0 | #REF! | #NAME? | #REF!
[17 empty] | 0 | #REF!
681 | 701 | 1299 | 1102 | 500 Außenanlagen | 520 Befestigte Flächen |  | Plätze, Höfe | 523_041 |  | wasserdurchlässige Befestigung, Rasengitter aus Kunststoff | unversiegelte Flächen, wasserdurchlässige Befestigung | Rasengitter aus Kunststoff |  | 0 | m² |  | 0 | #REF! |  | #REF! | #REF! | #REF! | #VALUE! | #REF! | #NAME? | #REF!
680 | 700 | 1300 | 1103 | 500 Außenanlagen | 520 Befestigte Flächen |  | Plätze, Höfe | 523_042 |  | wasserdurchlässige Befestigung, besandete Anlagen | unversiegelte Flächen, wasserdurchlässige Befestigung | besandete Anlagen |  | 0 | m² |  | 0 | #REF! |  | #REF! | #REF! | #REF! | #VALUE! | #REF! | #NAME? | #REF!
[6 empty] | 524 |  |  | Stellplätze
684 | 704 | 1267 | 1070 | 500 Außenanlagen | 520 Befestigte Flächen |  | Stellplätze | 524_010 | Decken | Decken, Beton | Kfz-Stellplätze, Decken | Beton |  | 0 | m² |  | 0 | 30 |  | 0.66667 | 1 | 0 | #VALUE! | 0 | #NAME? | #VALUE!
683 | 703 | 1268 | 1071 | 500 Außenanlagen | 520 Befestigte Flächen |  | Stellplätze | 524_011 |  | Decken, Asphaltbeton | Kfz-Stellplätze, Decken | Asphaltbeton |  | 0 | m² |  | 0 | 35 |  | 0.42857 | 1 | 0 | #VALUE! | 0 | #NAME? | #VALUE!
685 | 705 | 1275 | 1077 | 500 Außenanlagen | 520 Befestigte Flächen |  | Stellplätze | 524_020 | Pflaster- und Plattenflächen | Pflaster, Beton oder Klinker oder Kunststeinplatten oder Naturstein weich, auf Betonunterbau | Kfz-Stellplätze, Pflaster | Beton, auf Betonunterbau |  | 0 | m² |  | 0 | 60 |  | 0 | 0 | 0 | #VALUE! | 0 | #NAME? | #VALUE!
686 | 706 | 1271 | 1073 | 500 Außenanlagen | 520 Befestigte Flächen |  | Stellplätze | 524_021 |  | Pflaster, Beton oder Klinker oder Kunststeinplatten oder Naturstein weich, auf weichem Unterbau | Kfz-Stellplätze, Pflaster | Beton, auf weichem Unterbau |  | 0 | m² |  | 0 | 40 |  | 0.25 | 1 | 0 | #VALUE! | 0 | #NAME? | #VALUE!
687 | 707 | 1269 | 1072-a | 500 Außenanlagen | 520 Befestigte Flächen |  | Stellplätze | 524_030 |  | Pflaster, Naturstein, hart, auf weichem Unterbau oder auf Betonunterbau | Kfz-Stellplätze, Pflaster | Naturstein, hart, auf weichem Unterbau |  | 0 | m² |  | 0 | 25 |  | 1 | 1 | 0 | #VALUE! | 0 | #NAME? | #VALUE!
[6 empty] | 525 |  |  | Sportplatzflächen
688 | 708 | 1147 | 976-c | 500 Außenanlagen | 520 Befestigte Flächen |  | Sportplatzflächen | 525_010 |  | Sportflächen: Sportrasenflächen, Kunststoffrasenflächen | Sportflächen | Kunststoffrasenflächen, sandverfüllt |  | 0 | m² |  | 0 | 25 |  | 1 | 1 | 0 | #VALUE! | 0 | #NAME? | #VALUE!
[6 empty] | 526 |  |  | Spielplatzflächen
690 | 710 | 1153 | 976-i | 500 Außenanlagen | 520 Befestigte Flächen |  | Spielplatzflächen | 526_010 |  | Kunststoffflächen | Spielflächen | Kunststoffflächen |  | 0 | m² |  | 0 | 15 |  | 2.3333 | 3 | 0 | #VALUE! | 0 | #NAME? | #VALUE!
689 | 709 | 1150 | 976-f | 500 Außenanlagen | 520 Befestigte Flächen |  | Spielplatzflächen | 526_011 |  | Kiesflächen | Spielflächen | Kiesflächen |  | 0 | m² |  | 0 | 15 |  | 2.3333 | 3 | 0 | #VALUE! | 0 | #NAME? | #VALUE!
691 | 711 | 1152 | 976-h | 500 Außenanlagen | 520 Befestigte Flächen |  | Spielplatzflächen | 526_012 |  | Rasenflächen, Rindenmulchflächen | Spielflächen | Rasenflächen |  | 0 | m² |  | 0 | 8 |  | 5.25 | 6 | 0 | #VALUE! | 0 | #NAME? | #VALUE!
692 | 712 | 1149 | 976-e | 500 Außenanlagen | 520 Befestigte Flächen |  | Spielplatzflächen | 526_013 |  | Sandflächen | Spielflächen | Sandflächen |  | 0 | m² |  | 0 | 15 |  | 2.3333 | 3 | 0 | #VALUE! | 0 | #NAME? | #VALUE!
[6 empty] | 530 | Baukonstruktionen in Außenanlagen |  | Baukonstruktionen in Außenanlagen
[6 empty] | 531 |  |  | Einfriedungen
703 | 723 | 1128 | 952 | 500 Außenanlagen | 530 Baukonstruktionen in Außenanlagen |  | Einfriedungen | 531_010 | Mauern | Mauern, Natursteine, Natursteinverblender, Klinker, Betonmauersteine, Betonformsteine, Betonsteinverblender, Kalksandsteine, Kalksandsteinverblender, Tonziegelsteine, Trockenmauern | Einfriedungen, Mauern | Natursteine |  | 0 | m² |  | 0 | 80 |  | 0 | 0 | 0 | #VALUE! | 0 | #NAME? | #VALUE!
701 | 721 | 1134 | 957 | 500 Außenanlagen | 530 Baukonstruktionen in Außenanlagen |  | Einfriedungen | 531_020 | Mauerabdeckungen | Mauerabdeckungen: Betonfertigteil, Keramik | Einfriedungen, Mauerabdeckungen | Betonfertigteil |  | 0 | m² |  | 0 | 80 |  | 0 | 0 | 0 | #VALUE! | 0 | #NAME? | #VALUE!
700 | 720 | 1133 | 956 | 500 Außenanlagen | 530 Baukonstruktionen in Außenanlagen |  | Einfriedungen | 531_021 |  | Mauerabdeckungen: Beton, Kunststein | Einfriedungen, Mauerabdeckungen | Beton |  | 0 | m² |  | 0 | 70 |  | 0 | 0 | 0 | #VALUE! | 0 | #NAME? | #VALUE!
693 | 713 | 1136 | 959 | 500 Außenanlagen | 530 Baukonstruktionen in Außenanlagen |  | Einfriedungen | 531_022 |  | Mauerabdeckungen, Fliesen | Einfriedungen, Mauerabdeckungen | Fliesen |  | 0 | m² |  | 0 | 70 |  | 0 | 0 | 0 | #VALUE! | 0 | #NAME? | #VALUE!
694 | 714 | 1132 | 955 | 500 Außenanlagen | 530 Baukonstruktionen in Außenanlagen |  | Einfriedungen | 531_023 |  | Mauerabdeckungen, Klinker | Einfriedungen, Mauerabdeckungen | Klinker |  | 0 | m² |  | 0 | 100 |  | 0 | 0 | 0 | #VALUE! | 0 | #NAME? | #VALUE!
695 | 715 | 1142 | 965 | 500 Außenanlagen | 530 Baukonstruktionen in Außenanlagen |  | Einfriedungen | 531_024 |  | Mauerabdeckungen, Kunststoff | Einfriedungen, Mauerabdeckungen | Kunststoff |  | 0 | m² |  | 0 | 30 |  | 0.66667 | 1 | 0 | #VALUE! | 0 | #NAME? | #VALUE!
696 | 716 | 1138 | 961 | 500 Außenanlagen | 530 Baukonstruktionen in Außenanlagen |  | Einfriedungen | 531_025 |  | Mauerabdeckungen, Kupferblech | Einfriedungen, Mauerabdeckungen | Kupferblech |  | 0 | m² |  | 0 | 30 |  | 0.66667 | 1 | 0 | #VALUE! | 0 | #NAME? | #VALUE!
697 | 717 | 1131 | 954 | 500 Außenanlagen | 530 Baukonstruktionen in Außenanlagen |  | Einfriedungen | 531_026 |  | Mauerabdeckungen, Naturstein | Einfriedungen, Mauerabdeckungen | Naturstein |  | 0 | m² |  | 0 | 100 |  | 0 | 0 | 0 | #VALUE! | 0 | #NAME? | #VALUE!
698 | 718 | 1144 | 967 | 500 Außenanlagen | 530 Baukonstruktionen in Außenanlagen |  | Einfriedungen | 531_027 |  | Mauerabdeckungen, Zementputz | Einfriedungen, Mauerabdeckungen | Zementputz |  | 0 | m² |  | 0 | 30 |  | 0.66667 | 1 | 0 | #VALUE! | 0 | #NAME? | #VALUE!
699 | 719 | 1143 | 966 | 500 Außenanlagen | 530 Baukonstruktionen in Außenanlagen |  | Einfriedungen | 531_028 |  | Mauerabdeckungen, Zink | Einfriedungen, Mauerabdeckungen | Zink |  | 0 | m² |  | 0 | 30 |  | 0.66667 | 1 | 0 | #VALUE! | 0 | #NAME? | #VALUE!
702 | 722 | 1140 | 963 | 500 Außenanlagen | 530 Baukonstruktionen in Außenanlagen |  | Einfriedungen | 531_029 |  | Mauerabdeckungen: Stahl verzinkt, Faserzement, Aluminium | Einfriedungen, Mauerabdeckungen | Stahl, verzinkt |  | 0 | m² |  | 0 | 50 | 00c_Schäfer: Alu: 30-60-50 | 0 | 0 | 0 | #VALUE! | 0 | #NAME? | #VALUE!
710 | 730 | 1080 | 919 | 500 Außenanlagen | 530 Baukonstruktionen in Außenanlagen |  | Einfriedungen | 531_040 | Zäune mit Sockel | Zäune mit Sockel, Aluminium | Einfriedungen, Zäune mit Sockel | Aluminium |  | 0 | m |  | 0 | 50 |  | 0 | 0 | 0 | #VALUE! | 0 | #NAME? | #VALUE!
711 | 731 | 1087 | 925-b | 500 Außenanlagen | 530 Baukonstruktionen in Außenanlagen |  | Einfriedungen | 531_041 |  | Zäune mit Sockel, Drahtgeflecht mit Stahlrahmen | Einfriedungen, Zäune mit Sockel | Drahtgeflecht mit Stahlrahmen |  | 0 | m |  | 0 | 30 |  | 0.66667 | 1 | 0 | #VALUE! | 0 | #NAME? | #VALUE!
712 | 732 | 1086 | 925-a | 500 Außenanlagen | 530 Baukonstruktionen in Außenanlagen |  | Einfriedungen | 531_042 |  | Zäune mit Sockel, Drahtgeflecht ohne Rahmen | Einfriedungen, Zäune mit Sockel | Drahtgeflecht ohne Rahmen |  | 0 | m |  | 0 | 10 |  | 4 | 4 | 0 | #VALUE! | 0 | #NAME? | #VALUE!
713 | 733 | 1091 | 929 | 500 Außenanlagen | 530 Baukonstruktionen in Außenanlagen |  | Einfriedungen | 531_043 |  | Zäune mit Sockel, Laubholz, behandelt | Einfriedungen, Zäune mit Sockel | Hartholz, behandelt |  | 0 | m |  | 0 | 30 | 09_Kabelitz: Begriffe Hart- / Weichholz ersetzen durch Laub-/ Nadelholz ! | 0.66667 | 1 | 0 | #VALUE! | 0 | #NAME? | #VALUE!
714 | 734 | 1089 | 927 | 500 Außenanlagen | 530 Baukonstruktionen in Außenanlagen |  | Einfriedungen | 531_044 |  | Zäune mit Sockel, Nadelholz, behandelt | Einfriedungen, Zäune mit Sockel | Weichholz, behandelt |  | 0 | m |  | 0 | 30 | 09_Kabelitz: Begriffe Hart- / Weichholz ersetzen durch Laub-/ Nadelholz ! | 0.66667 | 1 | 0 | #VALUE! | 0 | #NAME? | #VALUE!
715 | 735 | 1088 | 926 | 500 Außenanlagen | 530 Baukonstruktionen in Außenanlagen |  | Einfriedungen | 531_045 |  | Zäune mit Sockel, Nadelholz, unbehandelt | Einfriedungen, Zäune mit Sockel | Weichholz, unbehandelt |  | 0 | m |  | 0 | 25 | 09_Kabelitz: Begriffe Hart- / Weichholz ersetzen durch Laub-/ Nadelholz ! | 1 | 1 | 0 | #VALUE! | 0 | #NAME? | #VALUE!
716 | 736 | 1090 | 928 | 500 Außenanlagen | 530 Baukonstruktionen in Außenanlagen |  | Einfriedungen | 531_046 |  | Zäune mit Sockel: Laubholz unbehandelt, Kunststoff | Einfriedungen, Zäune mit Sockel | Hartholz, unbehandelt |  | 0 | m |  | 0 | 20 | 09_Kabelitz: Begriffe Hart- / Weichholz ersetzen durch Laub-/ Nadelholz ! | 1.5 | 2 | 0 | #VALUE! | 0 | #NAME? | #VALUE!
717 | 737 | 1081 | 920 | 500 Außenanlagen | 530 Baukonstruktionen in Außenanlagen |  | Einfriedungen | 531_047 |  | Zäune mit Sockel: Stahl nicht rostend, Gusseisen | Einfriedungen, Zäune mit Sockel | Stahl, nicht rostend |  | 0 | m |  | 0 | 10 |  | 4 | 4 | 0 | #VALUE! | 0 | #NAME? | #VALUE!
718 | 738 | 1084 | 923 | 500 Außenanlagen | 530 Baukonstruktionen in Außenanlagen |  | Einfriedungen | 531_048 |  | Zäune mit Sockel: Stahl verzinkt, Stahl verzinkt und beschichtet, Stahl kunststoffummantelt | Einfriedungen, Zäune mit Sockel | Stahl, verzinkt |  | 0 | m |  | 0 | 40 |  | 0.25 | 1 | 0 | #VALUE! | 0 | #NAME? | #VALUE!
719 | 739 | 1092 | 929-a | 500 Außenanlagen | 530 Baukonstruktionen in Außenanlagen |  | Einfriedungen | 531_050 | Zäune ohne Sockel | Zäune ohne Sockel, Drahtgeflecht mit Holzstützen | Einfriedungen, Zäune ohne Sockel | Drahtgeflecht mit Holzstützen |  | 0 | m |  | 0 | 40 |  | 0.25 | 1 | 0 | #VALUE! | 0 | #NAME? | #VALUE!
720 | 740 | 1093 | 929-b | 500 Außenanlagen | 530 Baukonstruktionen in Außenanlagen |  | Einfriedungen | 531_051 |  | Zäune ohne Sockel, Drahtgeflecht mit Stahlstützen | Einfriedungen, Zäune ohne Sockel | Drahtgeflecht mit Stahlstützen |  | 0 | m |  | 0 | 20 |  | 1.5 | 2 | 0 | #VALUE! | 0 | #NAME? | #VALUE!
721 | 741 | 1097 | 929-f | 500 Außenanlagen | 530 Baukonstruktionen in Außenanlagen |  | Einfriedungen | 531_052 |  | Zäune ohne Sockel, Laubholz, behandelt | Einfriedungen, Zäune ohne Sockel | Hartholz, behandelt |  | 0 | m |  | 0 | 10 | 09_Kabelitz: Begriffe Hart- / Weichholz ersetzen durch Laub-/ Nadelholz ! | 4 | 4 | 0 | #VALUE! | 0 | #NAME? | #VALUE!
722 | 742 | 1096 | 929-e | 500 Außenanlagen | 530 Baukonstruktionen in Außenanlagen |  | Einfriedungen | 531_053 |  | Zäune ohne Sockel, Laubholz, unbehandelt | Einfriedungen, Zäune ohne Sockel | Hartholz, unbehandelt |  | 0 | m |  | 0 | 50 | 09_Kabelitz: Begriffe Hart- / Weichholz ersetzen durch Laub-/ Nadelholz ! | 0 | 0 | 0 | #VALUE! | 0 | #NAME? | #VALUE!
723 | 743 | 1095 | 929-d | 500 Außenanlagen | 530 Baukonstruktionen in Außenanlagen |  | Einfriedungen | 531_054 |  | Zäune ohne Sockel, Nadelholz, behandelt | Einfriedungen, Zäune ohne Sockel | Weichholz, behandelt |  | 0 | m |  | 0 | 20 | 09_Kabelitz: Begriffe Hart- / Weichholz ersetzen durch Laub-/ Nadelholz ! | 1.5 | 2 | 0 | #VALUE! | 0 | #NAME? | #VALUE!
724 | 744 | 1094 | 929-c | 500 Außenanlagen | 530 Baukonstruktionen in Außenanlagen |  | Einfriedungen | 531_055 |  | Zäune ohne Sockel, Nadelholz, unbehandelt | Einfriedungen, Zäune ohne Sockel | Weichholz, unbehandelt |  | 0 | m |  | 0 | 40 | 09_Kabelitz: Begriffe Hart- / Weichholz ersetzen durch Laub-/ Nadelholz ! | 0.25 | 1 | 0 | #VALUE! | 0 | #NAME? | #VALUE!
729 | 749 | 1103 | 935 | 500 Außenanlagen | 530 Baukonstruktionen in Außenanlagen |  | Einfriedungen | 531_060 | Zauntore | Zauntore, Einfahrtstore, Zauntüren, Hartholz, behandelt | Einfriedungen, Zauntore, Einfahrtstore, Zauntüren | Hartholz, behandelt |  | 0 | St. |  | 0 | #REF! | 09_Kabelitz: Begriffe Hart- / Weichholz ersetzen durch Laub-/ Nadelholz ! | #REF! | #REF! | #REF! | #VALUE! | #REF! | #NAME? | #REF!
730 | 750 | 1104 | 936 | 500 Außenanlagen | 530 Baukonstruktionen in Außenanlagen |  | Einfriedungen | 531_061 |  | Zauntore, Einfahrtstore, Zauntüren, Kunststoff | Einfriedungen, Zauntore, Einfahrtstore, Zauntüren | Kunststoff |  | 0 | St. |  | 0 | #REF! |  | #REF! | #REF! | #REF! | #VALUE! | #REF! | #NAME? | #REF!
731 | 752 | 1100 | 932 | 500 Außenanlagen | 530 Baukonstruktionen in Außenanlagen |  | Einfriedungen | 531_062 |  | Zauntore, Einfahrtstore, Zauntüren, Nadelholz, unbehandelt | Einfriedungen, Zauntore, Einfahrtstore, Zauntüren | Weichholz, unbehandelt |  | 0 | St. |  | 0 | #REF! | 09_Kabelitz: Begriffe Hart- / Weichholz ersetzen durch Laub-/ Nadelholz ! | #REF! | #REF! | #REF! | #VALUE! | #REF! | #NAME? | #REF!
732 | 751 | 1099 | 931 | 500 Außenanlagen | 530 Baukonstruktionen in Außenanlagen |  | Einfriedungen | 531_063 |  | Zauntore, Einfahrtstore, Zauntüren, Stahl, nicht rostend | Einfriedungen, Zauntore, Einfahrtstore, Zauntüren | Stahl, nicht rostend |  | 0 | St. |  | 0 | #REF! |  | #REF! | #REF! | #REF! | #VALUE! | #REF! | #NAME? | #REF!
733 | 753 | 1102 | 934 | 500 Außenanlagen | 530 Baukonstruktionen in Außenanlagen |  | Einfriedungen | 531_064 |  | Zauntore, Einfahrtstore, Zauntüren: Laubholz unbehandelt, Nadelholz behandelt | Einfriedungen, Zauntore, Einfahrtstore, Zauntüren | Hartholz, unbehandelt |  | 0 | St. |  | 0 | #REF! | 09_Kabelitz: Begriffe Hart- / Weichholz ersetzen durch Laub-/ Nadelholz ! | #REF! | #REF! | #REF! | #VALUE! | #REF! | #NAME? | #REF!
734 | 754 | 1105 | 937 | 500 Außenanlagen | 530 Baukonstruktionen in Außenanlagen |  | Einfriedungen | 531_065 |  | Zaun-, Einfahrtstore, Zauntüren: Stahl verzinkt, Stahl verzinkt und beschichtet, Aluminium | Einfriedungen, Zauntore, Einfahrtstore, Zauntüren | Stahl, verzinkt |  | 0 | St. |  | 0 | #REF! |  | #REF! | #REF! | #REF! | #VALUE! | #REF! | #NAME? | #REF!
725 | 745 | 1107 | 940 | 500 Außenanlagen | 530 Baukonstruktionen in Außenanlagen |  | Einfriedungen | 531_070 | Zauntorantriebe | Zauntorantriebe, elektrisch | Einfriedungen, Zauntorantriebe | elektrisch |  | 0 | St. |  | 0 | 15 |  | 2.3333 | 3 | 0 | #VALUE! | 0 | #NAME? | #VALUE!
726 | 746 | 1110 | 943 | 500 Außenanlagen | 530 Baukonstruktionen in Außenanlagen |  | Einfriedungen | 531_071 | Zauntorbeschläge | Zauntorbeschläge, Kunststoff | Einfriedungen, Zauntorbeschläge | Kunststoff |  | 0 | St. |  | 0 | 15 |  | 2.3333 | 3 | 0 | #VALUE! | 0 | #NAME? | #VALUE!
727 | 747 | 1109 | 942 | 500 Außenanlagen | 530 Baukonstruktionen in Außenanlagen |  | Einfriedungen | 531_072 |  | Zauntorbeschläge, Stahl, nicht rostend | Einfriedungen, Zauntorbeschläge | Stahl, nicht rostend |  | 0 | St. |  | 0 | 35 |  | 0.42857 | 1 | 0 | #VALUE! | 0 | #NAME? | #VALUE!
728 | 748 | 1111 | 944 | 500 Außenanlagen | 530 Baukonstruktionen in Außenanlagen |  | Einfriedungen | 531_073 |  | Zauntorbeschläge: Stahl verzinkt, Aluminium | Einfriedungen, Zauntorbeschläge | Stahl, verzinkt |  | 0 | St. |  | 0 | 30 |  | 0.66667 | 1 | 0 | #VALUE! | 0 | #NAME? | #VALUE!
709 | 729 | 1119 | 944-h | 500 Außenanlagen | 530 Baukonstruktionen in Außenanlagen |  | Einfriedungen | 531_080 | Schranken | Schranken: Stahl verzinkt, Stahl verzinkt und beschichtet, Aluminium, Laubholz behandelt | Einfriedungen, Schranken | Stahl, verzinkt |  | 0 | St. |  | 0 | 40 | 00c_Schäfer: Alu: 30-60-40 09_Kabelitz: Begriffe Hart- / Weichholz ersetzen durch Laub-/ Nadelholz ! | 0.25 | 1 | 0 | #VALUE! | 0 | #NAME? | #VALUE!
704 | 724 | 1116 | 944-e | 500 Außenanlagen | 530 Baukonstruktionen in Außenanlagen |  | Einfriedungen | 531_081 |  | Schranken, Hartholz, unbehandelt | Einfriedungen, Schranken | Hartholz, unbehandelt |  | 0 | St. |  | 0 | 35 |  | 0.42857 | 1 | 0 | #VALUE! | 0 | #NAME? | #VALUE!
705 | 725 | 1118 | 944-g | 500 Außenanlagen | 530 Baukonstruktionen in Außenanlagen |  | Einfriedungen | 531_082 |  | Schranken, Kunststoff | Einfriedungen, Schranken | Kunststoff |  | 0 | St. |  | 0 | 25 |  | 1 | 1 | 0 | #VALUE! | 0 | #NAME? | #VALUE!
706 | 727 | 1115 | 944-d | 500 Außenanlagen | 530 Baukonstruktionen in Außenanlagen |  | Einfriedungen | 531_083 |  | Schranken, Nadelholz, behandelt | Einfriedungen, Schranken | Weichholz, behandelt |  | 0 | St. |  | 0 | 35 | 09_Kabelitz: Begriffe Hart- / Weichholz ersetzen durch Laub-/ Nadelholz ! | 0.42857 | 1 | 0 | #VALUE! | 0 | #NAME? | #VALUE!
707 | 728 | 1114 | 944-c | 500 Außenanlagen | 530 Baukonstruktionen in Außenanlagen |  | Einfriedungen | 531_084 |  | Schranken, Nadelholz, unbehandelt | Einfriedungen, Schranken | Weichholz, unbehandelt |  | 0 | St. |  | 0 | 15 | 09_Kabelitz: Begriffe Hart- / Weichholz ersetzen durch Laub-/ Nadelholz ! | 2.3333 | 3 | 0 | #VALUE! | 0 | #NAME? | #VALUE!
708 | 726 | 1113 | 944-b | 500 Außenanlagen | 530 Baukonstruktionen in Außenanlagen |  | Einfriedungen | 531_085 |  | Schranken, Stahl, nicht rostend | Einfriedungen, Schranken | Stahl, nicht rostend |  | 0 | St. |  | 0 | 50 |  | 0 | 0 | 0 | #VALUE! | 0 | #NAME? | #VALUE!
[6 empty] | 532 |  |  | Schutzkonstruktionen
746 | 766 | 1158 | 977 | 500 Außenanlagen | 530 Baukonstruktionen in Außenanlagen |  | Schutzkonstruktionen |  | Lärmschutzwände | Lärmschutzwände, Aluminium | Lärm- und Sichtschutz, Lärmschutzwände | Aluminium |  | 0 | m |  | 0 | 40 |  | 0.25 | 1 | 0 | #VALUE! | 0 | #NAME? | #VALUE!
747 | 767 | 1159 | 978 | 500 Außenanlagen | 530 Baukonstruktionen in Außenanlagen |  | Schutzkonstruktionen |  |  | Lärmschutzwände, Beton | Lärm- und Sichtschutz, Lärmschutzwände | Beton |  | 0 | m |  | 0 | 50 |  | 0 | 0 | 0 | #VALUE! | 0 | #NAME? | #VALUE!
748 | 768 | 1163 | 982 | 500 Außenanlagen | 530 Baukonstruktionen in Außenanlagen |  | Schutzkonstruktionen |  |  | Lärmschutzwände, Holz, behandelt | Lärm- und Sichtschutz, Lärmschutzwände | Holz, behandelt |  | 0 | m |  | 0 | 20 | ??? Laub- / Nadelholz ??? | 1.5 | 2 | 0 | #VALUE! | 0 | #NAME? | #VALUE!
749 | 769 | 1162 | 981 | 500 Außenanlagen | 530 Baukonstruktionen in Außenanlagen |  | Schutzkonstruktionen |  |  | Lärmschutzwände, Holz, unbehandelt | Lärm- und Sichtschutz, Lärmschutzwände | Holz, unbehandelt |  | 0 | m |  | 0 | 10 | ??? Laub- / Nadelholz ??? | 4 | 4 | 0 | #VALUE! | 0 | #NAME? | #VALUE!
750 | 770 | 1160 | 979 | 500 Außenanlagen | 530 Baukonstruktionen in Außenanlagen |  | Schutzkonstruktionen |  |  | Lärmschutzwände: Gabionen, Kunststoffplatten, Ganzglas | Lärm- und Sichtschutz, Lärmschutzwände | Gabionen |  | 0 | m |  | 0 | 25 |  | 1 | 1 | 0 | #VALUE! | 0 | #NAME? | #VALUE!
751 | 771 | 1165 | 984 | 500 Außenanlagen | 530 Baukonstruktionen in Außenanlagen |  | Schutzkonstruktionen |  |  | Lärmschutzwände: Stahl verzinkt, Stahl, verzinkt und beschichtet, Stahlbeton | Lärm- und Sichtschutz, Lärmschutzwände | Stahl, verzinkt |  | 0 | m |  | 0 | 35 |  | 0.42857 | 1 | 0 | #VALUE! | 0 | #NAME? | #VALUE!
735 | 755 | 1296 | 1099 | 500 Außenanlagen | 530 Baukonstruktionen in Außenanlagen |  | Schutzkonstruktionen | 532_010 | Baumschutzgitter | Baumschutzgitter, Gusseisen | Vegetationsschutz, Baumschutzgitter | Gusseisen |  | 0 | m |  | 0 | 50 |  | 0 | 0 | 0 | #VALUE! | 0 | #NAME? | #VALUE!
736 | 756 | 1294 | 1097 | 500 Außenanlagen | 530 Baukonstruktionen in Außenanlagen |  | Schutzkonstruktionen | 532_011 |  | Baumschutzgitter, Holz, behandelt | Vegetationsschutz, Baumschutzgitter | Holz, behandelt |  | 0 | m |  | 0 | 15 |  | 2.3333 | 3 | 0 | #VALUE! | 0 | #NAME? | #VALUE!
737 | 757 | 1293 | 1096 | 500 Außenanlagen | 530 Baukonstruktionen in Außenanlagen |  | Schutzkonstruktionen | 532_012 |  | Baumschutzgitter, Holz, unbehandelt | Vegetationsschutz, Baumschutzgitter | Holz, unbehandelt |  | 0 | m |  | 0 | 4 |  | 11.5 | 12 | 0 | #VALUE! | 0 | #NAME? | #VALUE!
738 | 758 | 1295 | 1098 | 500 Außenanlagen | 530 Baukonstruktionen in Außenanlagen |  | Schutzkonstruktionen | 532_013 |  | Baumschutzgitter, Kunststoff | Vegetationsschutz, Baumschutzgitter | Kunsstoff |  | 0 | m |  | 0 | 10 |  | 4 | 4 | 0 | #VALUE! | 0 | #NAME? | #VALUE!
739 | 759 | 1291 | 1094 | 500 Außenanlagen | 530 Baukonstruktionen in Außenanlagen |  | Schutzkonstruktionen | 532_014 |  | Baumschutzgitter: Stahl verzinkt, Stahl verzinkt und beschichtet | Vegetationsschutz, Baumschutzgitter | Stahl, verzinkt |  | 0 | m |  | 0 | 25 |  | 1 | 1 | 0 | #VALUE! | 0 | #NAME? | #VALUE!
740 | 760 | 1290 | 1093 | 500 Außenanlagen | 530 Baukonstruktionen in Außenanlagen |  | Schutzkonstruktionen | 532_020 | Baumschutzpfosten | Baumschutzpfosten, Beton | Vegetationsschutz, Baumschutzpfosten | Beton |  | 0 | St. |  | 0 | 30 |  | 0.66667 | 1 | 0 | #VALUE! | 0 | #NAME? | #VALUE!
741 | 761 | 1289 | 1092 | 500 Außenanlagen | 530 Baukonstruktionen in Außenanlagen |  | Schutzkonstruktionen | 532_021 |  | Baumschutzpfosten, Gusseisen | Vegetationsschutz, Baumschutzpfosten | Gusseisen |  | 0 | St. |  | 0 | 40 |  | 0.25 | 1 | 0 | #VALUE! | 0 | #NAME? | #VALUE!
742 | 762 | 1288 | 1091 | 500 Außenanlagen | 530 Baukonstruktionen in Außenanlagen |  | Schutzkonstruktionen | 532_022 |  | Baumschutzpfosten, Holz, behandelt | Vegetationsschutz, Baumschutzpfosten | Holz, behandelt |  | 0 | St. |  | 0 | 15 | ??? Laub- / Nadelholz ??? | 2.3333 | 3 | 0 | #VALUE! | 0 | #NAME? | #VALUE!
743 | 763 | 1287 | 1090 | 500 Außenanlagen | 530 Baukonstruktionen in Außenanlagen |  | Schutzkonstruktionen | 532_023 |  | Baumschutzpfosten, Holz, unbehandelt | Vegetationsschutz, Baumschutzpfosten | Holz, unbehandelt |  | 0 | St. |  | 0 | 4 | ??? Laub- / Nadelholz ??? | 11.5 | 12 | 0 | #VALUE! | 0 | #NAME? | #VALUE!
744 | 764 | 1285 | 1088 | 500 Außenanlagen | 530 Baukonstruktionen in Außenanlagen |  | Schutzkonstruktionen | 532_024 |  | Baumschutzpfosten: Stahl verzinkt, Stahl verzinkt und beschichtet | Vegetationsschutz, Baumschutzpfosten | Stahl, verzinkt |  | 0 | St. |  | 0 | 20 |  | 1.5 | 2 | 0 | #VALUE! | 0 | #NAME? | #VALUE!
745 | 765 | 952 | 788 | 500 Außenanlagen | 530 Baukonstruktionen in Außenanlagen |  | Schutzkonstruktionen | 532_030 | Gitter | Gitter: Stahl nicht rostend, Stahl verzinkt, Stahl verzinkt und beschichtet, Gusseisen | Bewegliche Gitterabschlüsse (außen), Gitter | Stahl, nicht rostend |  | 0 | m² |  | 0 | #REF! |  | #REF! | #REF! | #REF! | #VALUE! | #REF! | #NAME? | #REF!
753 | 774 | 957 | 794 | 500 Außenanlagen | 530 Baukonstruktionen in Außenanlagen |  | Schutzkonstruktionen | 532_032 |  | Rollgitter oder Scherengitter: Stahl nicht rostend, Aluminium | Bewegliche Gitterabschlüsse (außen), Rollgitter | Stahl, nicht rostend |  | 0 | m² |  | 0 | #REF! | 00c_Schäfer: Alu: 20-40-30 | #REF! | #REF! | #REF! | #VALUE! | #REF! | #NAME? | #REF!
754 | 775 | 958 | 795 | 500 Außenanlagen | 530 Baukonstruktionen in Außenanlagen |  | Schutzkonstruktionen | 532_033 |  | Rollgitter oder Scherengitter: Stahl verzinkt, Stahl verzinkt und beschichtet | Bewegliche Gitterabschlüsse (außen), Rollgitter | Stahl, verzinkt |  | 0 | m² |  | 0 | #REF! |  | #REF! | #REF! | #REF! | #VALUE! | #REF! | #NAME? | #REF!
755 | 773 | 961 | 799 | 500 Außenanlagen | 530 Baukonstruktionen in Außenanlagen |  | Schutzkonstruktionen | 532_034 |  | Rollgitter: Rollgittersteuerungen, Rollgitterantriebe | Bewegliche Gitterabschlüsse (außen), Rollgitter | Rollgittersteuerungen |  | 0 | St. |  | 0 | #REF! |  | #REF! | #REF! | #REF! | #VALUE! | #REF! | #NAME? | #REF!
756 | 776 | 966 | 805 | 500 Außenanlagen | 530 Baukonstruktionen in Außenanlagen |  | Schutzkonstruktionen | 532_035 |  | Scherengitter, Scherengitterantriebe (elektrisch) | Bewegliche Gitterabschlüsse (außen), Scherengitter | Scherengitterantriebe (elektrisch) |  | 0 | St. |  | 0 | #REF! |  | #REF! | #REF! | #REF! | #VALUE! | #REF! | #NAME? | #REF!
757 | 777 | 1169 | 989 | 500 Außenanlagen | 530 Baukonstruktionen in Außenanlagen |  | Schutzkonstruktionen | 532_040 | Sichtschutzwände | Sichtschutzwände, Glas | Lärm- und Sichtschutz, Sichtschutzwände | Glas |  | 0 | m |  | 0 | 35 |  | 0.42857 | 1 | 0 | #VALUE! | 0 | #NAME? | #VALUE!
758 | 778 | 1172 | 992 | 500 Außenanlagen | 530 Baukonstruktionen in Außenanlagen |  | Schutzkonstruktionen | 532_041 |  | Sichtschutzwände, Holz, behandelt | Lärm- und Sichtschutz, Sichtschutzwände | Holz, behandelt |  | 0 | m |  | 0 | 15 | ??? Laub- / Nadelholz ??? | 2.3333 | 3 | 0 | #VALUE! | 0 | #NAME? | #VALUE!
759 | 779 | 1171 | 991 | 500 Außenanlagen | 530 Baukonstruktionen in Außenanlagen |  | Schutzkonstruktionen | 532_042 |  | Sichtschutzwände, Holz, unbehandelt | Lärm- und Sichtschutz, Sichtschutzwände | Holz, unbehandelt |  | 0 | m |  | 0 | 8 | ??? Laub- / Nadelholz ??? | 5.25 | 6 | 0 | #VALUE! | 0 | #NAME? | #VALUE!
760 | 780 | 1173 | 993 | 500 Außenanlagen | 530 Baukonstruktionen in Außenanlagen |  | Schutzkonstruktionen | 532_043 |  | Sichtschutzwände, Kunststoff | Lärm- und Sichtschutz, Sichtschutzwände | Kunststoff |  | 0 | m |  | 0 | 30 |  | 0.66667 | 1 | 0 | #VALUE! | 0 | #NAME? | #VALUE!
761 | 781 | 1170 | 990 | 500 Außenanlagen | 530 Baukonstruktionen in Außenanlagen |  | Schutzkonstruktionen | 532_044 |  | Sichtschutzwände: Beton, Stahlbeton | Lärm- und Sichtschutz, Sichtschutzwände | Beton |  | 0 | m |  | 0 | 60 |  | 0 | 0 | 0 | #VALUE! | 0 | #NAME? | #VALUE!
762 | 782 | 1174 | 994 | 500 Außenanlagen | 530 Baukonstruktionen in Außenanlagen |  | Schutzkonstruktionen | 532_045 |  | Sichtschutzwände: Stahl verzinkt, Stahl verzinkt und beschichtet, Aluminium | Lärm- und Sichtschutz, Sichtschutzwände | Stahl, verzinkt |  | 0 | m |  | 0 | 50 |  | 0 | 0 | 0 | #VALUE! | 0 | #NAME? | #VALUE!
[6 empty] | 533 |  |  | Mauern, Wände
763 | 783 | 1177 | 998 | 500 Außenanlagen | 530 Baukonstruktionen in Außenanlagen |  | Mauern, Wände | 532_030 | Böschungs-befestigungen | Böschungsbefestigungen, Betonformsteine | Böschungsbefestigungen und Stützmauern, Böschungsbefestigungen | Betonformsteine |  | 0 | m |  | 0 | 40 |  | 0.25 | 1 | 0 | #VALUE! | 0 | #NAME? | #VALUE!
764 | 784 | 1181 | 1002 | 500 Außenanlagen | 530 Baukonstruktionen in Außenanlagen |  | Mauern, Wände | 532_031 |  | Böschungsbefestigungen, Naturstein | Böschungsbefestigungen und Stützmauern, Böschungsbefestigungen | Naturstein |  | 0 | m |  | 0 | 60 |  | 0 | 0 | 0 | #VALUE! | 0 | #NAME? | #VALUE!
765 | 785 | 1180 | 1001 | 500 Außenanlagen | 530 Baukonstruktionen in Außenanlagen |  | Mauern, Wände | 532_032 |  | Böschungsbefestigungen: Geotextilien, Kunststoffformteile, Gabionen | Böschungsbefestigungen und Stützmauern, Böschungsbefestigungen | Geotextilien |  | 0 | m |  | 0 | 25 |  | 1 | 1 | 0 | #VALUE! | 0 | #NAME? | #VALUE!
766 | 786 | 1182 | 1003 | 500 Außenanlagen | 530 Baukonstruktionen in Außenanlagen |  | Mauern, Wände | 533_010 | Palisaden | Palisaden, Beton | Böschungsbefestigungen und Stützmauern, Palisaden | Beton |  | 0 | m |  | 0 | 60 |  | 0 | 0 | 0 | #VALUE! | 0 | #NAME? | #VALUE!
767 | 787 | 1185 | 1005 | 500 Außenanlagen | 530 Baukonstruktionen in Außenanlagen |  | Mauern, Wände | 533_011 |  | Palisaden, Laubholz: behandelt, unbehandelt | Böschungsbefestigungen und Stützmauern, Palisaden | Hartholz, behandelt |  | 0 | m |  | 0 | 35 | 09_Kabelitz: Begriffe Hart- / Weichholz ersetzen durch Laub-/ Nadelholz ! | 0.42857 | 1 | 0 | #VALUE! | 0 | #NAME? | #VALUE!
768 | 788 | 1184 | 1004-a | 500 Außenanlagen | 530 Baukonstruktionen in Außenanlagen |  | Mauern, Wände | 533_012 |  | Palisaden, Nadelholz, behandelt | Böschungsbefestigungen und Stützmauern, Palisaden | Weichholz, behandelt |  | 0 | m |  | 0 | 25 | 09_Kabelitz: Begriffe Hart- / Weichholz ersetzen durch Laub-/ Nadelholz ! | 1 | 1 | 0 | #VALUE! | 0 | #NAME? | #VALUE!
769 | 789 | 1183 | 1004 | 500 Außenanlagen | 530 Baukonstruktionen in Außenanlagen |  | Mauern, Wände | 533_013 |  | Palisaden, Nadelholz, unbehandelt | Böschungsbefestigungen und Stützmauern, Palisaden | Weichholz, unbehandelt |  | 0 | m |  | 0 | 10 | 09_Kabelitz: Begriffe Hart- / Weichholz ersetzen durch Laub-/ Nadelholz ! | 4 | 4 | 0 | #VALUE! | 0 | #NAME? | #VALUE!
770 | 790 | 0 | 1007 | 500 Außenanlagen | 530 Baukonstruktionen in Außenanlagen |  | Mauern, Wände | 533_014 |  | Palisaden: Stahl verzinkt | Böschungsbefestigungen und Stützmauern, Palisaden | Stahl, kunststoffummantelt |  | 0 | m |  | 0 | 40 |  | 0.25 | 1 | 0 | #VALUE! | 0 | #NAME? | #VALUE!
771 | 791 | 1193 | 1013 | 500 Außenanlagen | 530 Baukonstruktionen in Außenanlagen |  | Mauern, Wände | 533_020 | Stützwände | Stützwände, Betonformteilen | Böschungsbefestigungen und Stützmauern, Stützwände | Betonformteilen |  | 0 | m |  | 0 | 40 |  | 0.25 | 1 | 0 | #VALUE! | 0 | #NAME? | #VALUE!
772 | 792 | 1188 | 1008 | 500 Außenanlagen | 530 Baukonstruktionen in Außenanlagen |  | Mauern, Wände | 533_020 |  | Stützwände, Gabionen | Böschungsbefestigungen und Stützmauern, Stützwände | Gabionen |  | 0 | m |  | 0 | 25 |  | 1 | 1 | 0 | #VALUE! | 0 | #NAME? | #VALUE!
773 | 793 | 1190 | 1010 | 500 Außenanlagen | 530 Baukonstruktionen in Außenanlagen |  | Mauern, Wände | 533_021 |  | Stützwände, Holz, behandelt | Böschungsbefestigungen und Stützmauern, Stützwände | Holz, behandelt |  | 0 | m |  | 0 | 15 |  | 2.3333 | 3 | 0 | #VALUE! | 0 | #NAME? | #VALUE!
774 | 794 | 1189 | 1009 | 500 Außenanlagen | 530 Baukonstruktionen in Außenanlagen |  | Mauern, Wände | 533_022 |  | Stützwände, Holz, unbehandelt | Böschungsbefestigungen und Stützmauern, Stützwände | Holz, unbehandelt |  | 0 | m |  | 0 | 10 |  | 4 | 4 | 0 | #VALUE! | 0 | #NAME? | #VALUE!
775 | 795 | 1191 | 1011 | 500 Außenanlagen | 530 Baukonstruktionen in Außenanlagen |  | Mauern, Wände | 533_023 |  | Stützwände, Kunststoff | Böschungsbefestigungen und Stützmauern, Stützwände | Kunststoff |  | 0 | m |  | 0 | 30 |  | 0.66667 | 1 | 0 | #VALUE! | 0 | #NAME? | #VALUE!
776 | 796 | 1192 | 1012 | 500 Außenanlagen | 530 Baukonstruktionen in Außenanlagen |  | Mauern, Wände | 533_024 |  | Stützwände, Stahlbeton | Böschungsbefestigungen und Stützmauern, Stützwände | Stahlbeton |  | 0 | m |  | 0 | 60 |  | 0 | 0 | 0 | #VALUE! | 0 | #NAME? | #VALUE!
[6 empty] | 534 |  |  | Rampen, Treppen, Tribünen
777 | 798 | 455 | 377 | 500 Außenanlagen | 530 Baukonstruktionen in Außenanlagen |  | Rampen, Treppen, Tribünen | 534_010 | Treppen, Tragkonstruktion | Treppen (außen), Tragkonstruktion, Beton, unbekleidet | Treppen (außen), Tragkonstruktion | Beton, unbekleidet |  | 0 | St. |  | 0 | 70 |  | 0 | 0 | 0 | #VALUE! | 0 | #NAME? | #VALUE!
778 | 799 | 462 | 384 | 500 Außenanlagen | 530 Baukonstruktionen in Außenanlagen |  | Rampen, Treppen, Tribünen | 534_011 |  | Treppen (außen), Tragkonstruktion, Laubholz, unbehandelt | Treppen (außen), Tragkonstruktion | Hartholz, unbehandelt |  | 0 | St. |  | 0 | 50 | 09_Kabelitz: Begriffe Hart- / Weichholz ersetzen durch Laub-/ Nadelholz ! | 0 | 0 | 0 | #VALUE! | 0 | #NAME? | #VALUE!
779 | 804 | 461 | 383 | 500 Außenanlagen | 530 Baukonstruktionen in Außenanlagen |  | Rampen, Treppen, Tribünen | 534_012 |  | Treppen (außen), Tragkonstruktion, Nadelholz, behandelt | Treppen (außen), Tragkonstruktion | Weichholz, behandelt |  | 0 | St. |  | 0 | 35 | 09_Kabelitz: Begriffe Hart- / Weichholz ersetzen durch Laub-/ Nadelholz ! | 0.42857 | 1 | 0 | #VALUE! | 0 | #NAME? | #VALUE!
780 | 805 | 0 | 382 | 500 Außenanlagen | 530 Baukonstruktionen in Außenanlagen |  | Rampen, Treppen, Tribünen | 534_013 |  | Treppen (außen), Tragkonstruktion, Nadelholz, unbehandelt | Treppen (außen), Tragkonstruktion | Weichholz, unbehandelt |  | 0 | St. |  | 0 | 25 | 09_Kabelitz: Begriffe Hart- / Weichholz ersetzen durch Laub-/ Nadelholz ! | 1 | 1 | 0 | #VALUE! | 0 | #NAME? | #VALUE!
781 | 800 | 468 | 390 | 500 Außenanlagen | 530 Baukonstruktionen in Außenanlagen |  | Rampen, Treppen, Tribünen | 534_014 |  | Treppen (außen), Tragkonstruktion, Naturstein | Treppen (außen), Tragkonstruktion | Naturstein |  | 0 | St. |  | 0 | 70 | Begriffe "magmatisches Gestein" und "Metamorphgestein" herausgenommen 14_Voos: Angaben ändern | 0 | 0 | 0 | #VALUE! | 0 | #NAME? | #VALUE!
782 | 802 | 460 | 381 | 500 Außenanlagen | 530 Baukonstruktionen in Außenanlagen |  | Rampen, Treppen, Tribünen | 534_015 |  | Treppen (außen), Tragkonstruktion, Stahl, nicht rostend | Treppen (außen), Tragkonstruktion | Stahl, nicht rostend |  | 0 | St. |  | 0 | 100 |  | 0 | 0 | 0 | #VALUE! | 0 | #NAME? | #VALUE!
783 | 803 | 457 | 378 | 500 Außenanlagen | 530 Baukonstruktionen in Außenanlagen |  | Rampen, Treppen, Tribünen | 534_016 |  | Treppen (außen), Tragkonstruktion, Stahl, verzinkt | Treppen (außen), Tragkonstruktion | Stahl, verzinkt |  | 0 | St. |  | 0 | 80 |  | 0 | 0 | 0 | #VALUE! | 0 | #NAME? | #VALUE!
784 | 797 | 456 | 377-a | 500 Außenanlagen | 530 Baukonstruktionen in Außenanlagen |  | Rampen, Treppen, Tribünen | 534_017 |  | Treppen (außen), Tragkonstruktion: Beton bekleidet, Naturstein | Treppen (außen), Tragkonstruktion | Beton, bekleidet |  | 0 | St. |  | 0 | #REF! |  | #REF! | #REF! | #REF! | #VALUE! | #REF! | #NAME? | #REF!
785 | 806 | 466 | 388 | 500 Außenanlagen | 530 Baukonstruktionen in Außenanlagen |  | Rampen, Treppen, Tribünen | 534_018 |  | Treppen (außen), Tragkonstruktion: Stahl / Holz, Stahl / Glas, Leichtbeton, Laubholz behandelt | Treppen (außen), Tragkonstruktion | Stahl / Holz |  | 0 | St. |  | 0 | #REF! | 09_Kabelitz: Begriffe Hart- / Weichholz ersetzen durch Laub-/ Nadelholz ! | #REF! | #REF! | #REF! | #VALUE! | #REF! | #NAME? | #REF!
786 | 801 | 459 | 380 | 500 Außenanlagen | 530 Baukonstruktionen in Außenanlagen |  | Rampen, Treppen, Tribünen | 534_019 |  | Treppen (außen), Tragkonstruktion: Stahl verzinkt und beschichtet, Aluminium | Treppen (außen), Tragkonstruktion | Stahl, kunststoffummantelt |  | 0 | St. |  | 0 | #REF! | 00c_Schäfer: 40-80-50 | #REF! | #REF! | #REF! | #VALUE! | #REF! | #NAME? | #REF!
787 | 807 | 474 | 399 | 500 Außenanlagen | 530 Baukonstruktionen in Außenanlagen |  | Rampen, Treppen, Tribünen | 534_020 | Treppen, Beläge | Treppen (außen), Treppenbeläge, Fliesen | Treppen (außen), Treppenbeläge | Fliesen |  | 0 | m² |  | 0 | #REF! | 14_Voos: Angaben ändern | #REF! | #REF! | #REF! | #VALUE! | #REF! | #NAME? | #REF!
788 | 808 | 475 | 400 | 500 Außenanlagen | 530 Baukonstruktionen in Außenanlagen |  | Rampen, Treppen, Tribünen | 534_021 |  | Treppen (außen), Treppenbeläge, Kunststoffbeschichtungen | Treppen (außen), Treppenbeläge | Kunststoffbeschichtungen |  | 0 | m² |  | 0 | #REF! |  | #REF! | #REF! | #REF! | #VALUE! | #REF! | #NAME? | #REF!
792 | 812 | 471 | 396 | 500 Außenanlagen | 530 Baukonstruktionen in Außenanlagen |  | Rampen, Treppen, Tribünen | 534_030 | Treppen, Stufen | Treppen (außen), Treppenstufen, Betonwerkstein | Treppen (außen), Treppenstufen | Betonwerkstein |  | 0 | m² |  | 0 | #REF! |  | #REF! | #REF! | #REF! | #VALUE! | #REF! | #NAME? | #REF!
793 | 813 | 473 | 398 | 500 Außenanlagen | 530 Baukonstruktionen in Außenanlagen |  | Rampen, Treppen, Tribünen | 534_031 |  | Treppen (außen), Treppenstufen, Laubholz, behandelt | Treppen (außen), Treppenstufen | Hartholz, behandelt |  | 0 | m² |  | 0 | #REF! | 09_Kabelitz: Begriffe Hart- / Weichholz ersetzen durch Laub-/ Nadelholz ! | #REF! | #REF! | #REF! | #VALUE! | #REF! | #NAME? | #REF!
794 | 814 | 472 | 397 | 500 Außenanlagen | 530 Baukonstruktionen in Außenanlagen |  | Rampen, Treppen, Tribünen | 534_032 |  | Treppen (außen), Treppenstufen, Laubholz, unbehandelt | Treppen (außen), Treppenstufen | Hartholz, unbehandelt |  | 0 | m² |  | 0 | #REF! | 09_Kabelitz: Begriffe Hart- / Weichholz ersetzen durch Laub-/ Nadelholz ! | #REF! | #REF! | #REF! | #VALUE! | #REF! | #NAME? | #REF!
795 | 815 | 470 | 394 | 500 Außenanlagen | 530 Baukonstruktionen in Außenanlagen |  | Rampen, Treppen, Tribünen | 534_033 |  | Treppen (außen), Treppenstufen, Naturstein hart | Treppen (außen), Treppenstufen | Naturstein, hart |  | 0 | m² |  | 0 | #REF! | Begriffe "magmatisches Gestein" und "Metamorphgestein" herausgenommen | #REF! | #REF! | #REF! | #VALUE! | #REF! | #NAME? | #REF!
796 | 816 | 469 | 393 | 500 Außenanlagen | 530 Baukonstruktionen in Außenanlagen |  | Rampen, Treppen, Tribünen | 534_034 |  | Treppen (außen), Treppenstufen, Naturstein, weich | Treppen (außen), Treppenstufen | Naturstein, weich |  | 0 | m² |  | 0 | #REF! |  | #REF! | #REF! | #REF! | #VALUE! | #REF! | #NAME? | #REF!
789 | 809 | 479 | 405 | 500 Außenanlagen | 530 Baukonstruktionen in Außenanlagen |  | Rampen, Treppen, Tribünen | 534_040 | Treppen, Geländer | Treppen (außen), Treppengeländer, Handläufe, Stahl, nicht rostend | Treppen (außen), Treppengeländer, Handläufe | Stahl, nicht rostend |  | 0 | m² |  | 0 | 80 |  | 0 | 0 | 0 | #VALUE! | 0 | #NAME? | #VALUE!
790 | 810 | 476 | 402 | 500 Außenanlagen | 530 Baukonstruktionen in Außenanlagen |  | Rampen, Treppen, Tribünen | 534_041 |  | Treppen (außen), Treppengeländer, Handläufe: Aluminium, Stahl verzinkt, Stahl verzinkt und beschichtet | Treppen (außen), Treppengeländer, Handläufe | Aluminium |  | 0 | m² |  | 0 | 60 | 00c_Schäfer: Alu: 40-80-50 | 0 | 0 | 0 | #VALUE! | 0 | #NAME? | #VALUE!
791 | 811 | 480 | 406 | 500 Außenanlagen | 530 Baukonstruktionen in Außenanlagen |  | Rampen, Treppen, Tribünen | 534_042 |  | Treppen (außen), Treppengeländer, Handläufe: Holz, Kunststoff | Treppen (außen), Treppengeländer, Handläufe | Holz |  | 0 | m² |  | 0 | 30 | ??? Laub- / Nadelholz ??? | 0.66667 | 1 | 0 | #VALUE! | 0 | #NAME? | #VALUE!
[6 empty] | 535 |  |  | Überdachungen
797 | 817 | 984 | 823 | 500 Außenanlagen | 530 Baukonstruktionen in Außenanlagen |  | Überdachungen | 535_010 | Müllgroßbehälter-Unterstände | Müllgrossbehälter-Unterstände, Beton | Kleininventar, Müllgrossbehälter-Unterstände | Beton |  | 0 | St. |  | 0 | 60 |  | 0 | 0 | 0 | #VALUE! | 0 | #NAME? | #VALUE!
798 | 818 | 982 | 821 | 500 Außenanlagen | 530 Baukonstruktionen in Außenanlagen |  | Überdachungen | 535_020 |  | Müllgrossbehälter-Unterstände: Stahl verzinkt, Stahl verzinkt und beschichtet | Kleininventar, Müllgrossbehälter-Unterstände | Stahl, verzinkt |  | 0 | St. |  | 0 | 40 |  | 0.25 | 1 | 0 | #VALUE! | 0 | #NAME? | #VALUE!
[6 empty] | 538 |  |  | Wasserbauliche Anlagen
800 | 820 | 1563 | 1339 | 500 Außenanlagen | 530 Baukonstruktionen in Außenanlagen |  | Wasserbauliche Anlagen | 538_010 | Nicht-Trinkwasser-versorgung | Nicht-Trinkwasserversorgung, Bewässerungsanlagen | sanitärtechnische Geräte und Anlagen, nicht-Trinkwasserversorgung | Bewässerungsanlagen |  | 0 | St. |  | 0 | 25 |  | 1 | 1 | 0 | #VALUE! | 0 | #NAME? | #VALUE!
802 | 822 | 1560 | 1336 | 500 Außenanlagen | 530 Baukonstruktionen in Außenanlagen |  | Wasserbauliche Anlagen | 538_020 |  | Nicht-Trinkwasserversorgung, Regenwassernutzungsanlagen | sanitärtechnische Geräte und Anlagen, nicht-Trinkwasserversorgung | Regenwassernutzungsanlagen |  | 0 | St. |  | 0 | 40 |  | 0.25 | 1 | 0 | #VALUE! | 0 | #NAME? | #VALUE!
[10 empty] | Nicht-Trinkwasserversorgung, Rohrbrunnen, Filterbrunnen, Zierbrunnenanlagen, Springbrunnenanlagen |  |  | Rohrbrunnen, Filterbrunnen | 0 | St. |  | 0 | 25 |  | 1 | 1 | 0 | #VALUE! | 0 | #NAME? | #VALUE!
803 | 823 | 1565 | 1340-b | 500 Außenanlagen | 530 Baukonstruktionen in Außenanlagen |  | Wasserbauliche Anlagen | 538_030 |  |  | sanitärtechnische Geräte und Anlagen, nicht-Trinkwasserversorgung | Rohrbrunnen | Zierbrunnen, Springbrunnen | 0 | St. |  | 0 | 25 |  | 1 | 1 | 0 | #VALUE! | 0 | #NAME? | #VALUE!
804 | 824 | 1558 | 1334 | 500 Außenanlagen | 530 Baukonstruktionen in Außenanlagen |  | Wasserbauliche Anlagen | 538_032 |  | Nicht-Trinkwasserversorgung, Rohrleitungen | sanitärtechnische Geräte und Anlagen, nicht-Trinkwasserversorgung | Rohrleitungen |  | 0 | St. |  | 0 | 35 |  | 0.42857 | 1 | 0 | #VALUE! | 0 | #NAME? | #VALUE!
805 | 825 | 1567 | 1340-d | 500 Außenanlagen | 530 Baukonstruktionen in Außenanlagen |  | Wasserbauliche Anlagen | 538_033 |  | Nicht-Trinkwasserversorgung, Schachtbrunnen: aus Beton, gemauert | sanitärtechnische Geräte und Anlagen, nicht-Trinkwasserversorgung | Schachtbrunnen, aus Beton |  | 0 | St. |  | 0 | 40 |  | 0.25 | 1 | 0 | #VALUE! | 0 | #NAME? | #VALUE!
801 | 821 | 1568 | 1341 | 500 Außenanlagen | 530 Baukonstruktionen in Außenanlagen |  | Wasserbauliche Anlagen | 538_034 |  | Nicht-Trinkwasserversorgung, Brunnen-Wasseraufbereitungsanlagen | sanitärtechnische Geräte und Anlagen, nicht-Trinkwasserversorgung | Brunnen-Wasseraufbereitungsanlagen |  | 0 | St. |  | 0 | 30 |  | 0.66667 | 1 | 0 | #VALUE! | 0 | #NAME? | #VALUE!
799 | 819 | 1559 | 1335 | 500 Außenanlagen | 530 Baukonstruktionen in Außenanlagen |  | Wasserbauliche Anlagen | 538_035 |  | Nicht-Trinkwasserversorgung, Absperreinrichtungen | sanitärtechnische Geräte und Anlagen, nicht-Trinkwasserversorgung | Absperreinrichtungen |  | 0 | St. |  | 0 | 15 |  | 2.3333 | 3 | 0 | #VALUE! | 0 | #NAME? | #VALUE!
[6 empty] | 540 | Technische Anlagen in Außenanlagen |  | Technische Anlagen in Außenanlagen
[6 empty] | 541 |  |  | Abwasseranlagen
807 | 827 | 1462 | 1239 | 500 Außenanlagen | 540 Technische Anlagen in Außenanlagen |  | Abwasseranlagen | 541_010 | Abwasserschächte und Schachtab-deckungen | Abwasserschächte und Schachtabdeckungen, Stahl, verzinkt | sanitärtechnische Geräte und Anlagen, Abwasserschächte und Schachtabdeckungen | Stahl, verzinkt |  | 0 | St. |  | 0 | 30 |  | 0.66667 | 1 | 0 | #VALUE! | 0 | #NAME? | #VALUE!
808 | 828 | 1460 | 1236 | 500 Außenanlagen | 540 Technische Anlagen in Außenanlagen |  | Abwasseranlagen | 541_011 |  | Abwasserschächte und Schachtabdeckungen, Stahlbeton | sanitärtechnische Geräte und Anlagen, Abwasserschächte und Schachtabdeckungen | Stahlbeton |  | 0 | St. |  | 0 | 60 |  | 0 | 0 | 0 | #VALUE! | 0 | #NAME? | #VALUE!
809 | 829 | 1461 | 1237 | 500 Außenanlagen | 540 Technische Anlagen in Außenanlagen |  | Abwasseranlagen | 541_012 |  | Abwasserschächte und Schachtabdeckungen: Stahl nicht rostend, Gusseisen | sanitärtechnische Geräte und Anlagen, Abwasserschächte und Schachtabdeckungen | Stahl, nicht rostend |  | 0 | St. |  | 0 | 90 |  | 0 | 0 | 0 | #VALUE! | 0 | #NAME? | #VALUE!
810 | 830 | 1476 | 1252-a | 500 Außenanlagen | 540 Technische Anlagen in Außenanlagen |  | Abwasseranlagen | 541_013 | Abwasserschächte, Pumpenschächte | Abwasserschächte, -Pumpenschächte, Beton | sanitärtechnische Geräte und Anlagen, Abwasserschächte, -Pumpenschächte | Beton |  | 0 | St. |  | 0 | 60 |  | 0 | 0 | 0 | #VALUE! | 0 | #NAME? | #VALUE!
811 | 831 | 1463 | 1240 | 500 Außenanlagen | 540 Technische Anlagen in Außenanlagen |  | Abwasseranlagen | 541_020 | Abwasserschächte, Schachtfertigteile | Abwasserschächte, -Schachtfertigteile, Gusseisen | sanitärtechnische Geräte und Anlagen, Abwasserschächte, -Schachtfertigteile | Gusseisen |  | 0 | St. |  | 0 | 90 |  | 0 | 0 | 0 | #VALUE! | 0 | #NAME? | #VALUE!
812 | 832 | 1469 | 1246 | 500 Außenanlagen | 540 Technische Anlagen in Außenanlagen |  | Abwasseranlagen | 541_021 |  | Abwasserschächte, -Schachtfertigteile, Ziegel, Hartbrandklinker | sanitärtechnische Geräte und Anlagen, Abwasserschächte, -Schachtfertigteile | Ziegel, Hartbrandklinker |  | 0 | St. |  | 0 | 70 |  | 0 | 0 | 0 | #VALUE! | 0 | #NAME? | #VALUE!
813 | 833 | 1467 | 1244 | 500 Außenanlagen | 540 Technische Anlagen in Außenanlagen |  | Abwasseranlagen | 541_022 |  | Abwasserschächte, -Schachtfertigteile: Faserbeton, zementgebundener Vollstein | sanitärtechnische Geräte und Anlagen, Abwasserschächte, -Schachtfertigteile | Faserbeton |  | 0 | St. |  | 0 | 60 |  | 0 | 0 | 0 | #VALUE! | 0 | #NAME? | #VALUE!
814 | 834 | 1468 | 1245 | 500 Außenanlagen | 540 Technische Anlagen in Außenanlagen |  | Abwasseranlagen | 541_023 |  | Abwasserschächte, -Schachtfertigteile: Keramik, Stahl nicht rostend | sanitärtechnische Geräte und Anlagen, Abwasserschächte, -Schachtfertigteile | Keramik |  | 0 | St. |  | 0 | 80 |  | 0 | 0 | 0 | #VALUE! | 0 | #NAME? | #VALUE!
815 | 835 | 1472 | 1249 | 500 Außenanlagen | 540 Technische Anlagen in Außenanlagen |  | Abwasseranlagen | 541_024 |  | Abwasserschächte, -Schachtfertigteile: PVC, Polypropylen, Polyethylen | sanitärtechnische Geräte und Anlagen, Abwasserschächte, -Schachtfertigteile | PVC |  | 0 | St. |  | 0 | 50 |  | 0 | 0 | 0 | #VALUE! | 0 | #NAME? | #VALUE!
816 | 836 | 1466 | 1243 | 500 Außenanlagen | 540 Technische Anlagen in Außenanlagen |  | Abwasseranlagen | 541_025 |  | Abwasserschächte, -Schachtfertigteile: Stahlbeton, Beton unbewehrt, Kunstharzbeton, Polyester faserverstärkt | sanitärtechnische Geräte und Anlagen, Abwasserschächte, -Schachtfertigteile | Stahlbeton |  | 0 | St. |  | 0 | 60 |  | 0 | 0 | 0 | #VALUE! | 0 | #NAME? | #VALUE!
817 | 837 | 1062 | 901 | 500 Außenanlagen | 540 Technische Anlagen in Außenanlagen |  | Abwasseranlagen | 541_030 | Drainagen/Rigolen | Drainagen/Rigolen, Drainageplatten, extrudiertes Polystyrol | Drainagen/Rigolen, Drainageplatten | extrudiertes Polystyrol |  | 0 | m² |  | 0 | 50 |  | 0 | 0 | 0 | #VALUE! | 0 | #NAME? | #VALUE!
818 | 838 | 1060 | 899 | 500 Außenanlagen | 540 Technische Anlagen in Außenanlagen |  | Abwasseranlagen | 541_031 |  | Drainagen/Rigolen, Filterbahnen und -matten: Polyethylen, Polypropylen, Geotextil | Drainagen/Rigolen, Filterbahnen und -matten | Polyethylen, Polypropylen |  | 0 | m² |  | 0 | 50 |  | 0 | 0 | 0 | #VALUE! | 0 | #NAME? | #VALUE!
819 | 839 | 1058 | 897-d | 500 Außenanlagen | 540 Technische Anlagen in Außenanlagen |  | Abwasseranlagen | 541_032 |  | Drainagen/Rigolen, Schächte, Klinker | Drainagen/Rigolen, Schächte | Klinker |  | 0 | m |  | 0 | #REF! |  | #REF! | #REF! | #REF! | #VALUE! | #REF! | #NAME? | #REF!
820 | 840 | 1054 | 897 | 500 Außenanlagen | 540 Technische Anlagen in Außenanlagen |  | Abwasseranlagen | 541_033 |  | Drainagen/Rigolen, Schächte, Polypropylen, Polyethylen, PVC | Drainagen/Rigolen, Schächte | Polypropylen, Polyethylen |  | 0 | m |  | 0 | #REF! |  | #REF! | #REF! | #REF! | #VALUE! | #REF! | #NAME? | #REF!
821 | 841 | 1057 | 897-c | 500 Außenanlagen | 540 Technische Anlagen in Außenanlagen |  | Abwasseranlagen | 541_034 |  | Drainagen/Rigolen, Schächte, Ziegel | Drainagen/Rigolen, Schächte | Ziegel |  | 0 | m |  | 0 | #REF! |  | #REF! | #REF! | #REF! | #VALUE! | #REF! | #NAME? | #REF!
822 | 842 | 1056 | 897-b | 500 Außenanlagen | 540 Technische Anlagen in Außenanlagen |  | Abwasseranlagen | 541_035 |  | Drainagen/Rigolen, Schächte: Betonfertigteil, Beton, Beton unbewehrt | Drainagen/Rigolen, Schächte | Betonfertigteil |  | 0 | m |  | 0 | #REF! |  | #REF! | #REF! | #REF! | #VALUE! | #REF! | #NAME? | #REF!
823 | 843 | 1063 | 902 | 500 Außenanlagen | 540 Technische Anlagen in Außenanlagen |  | Abwasseranlagen | 541_036 |  | Drainagen/Rigolen, Sickerrohre, Beton, unbewehrt | Drainagen/Rigolen, Sickerrohre | Beton, unbewehrt |  | 0 | m |  | 0 | #REF! |  | #REF! | #REF! | #REF! | #VALUE! | #REF! | #NAME? | #REF!
824 | 844 | 1064 | 903 | 500 Außenanlagen | 540 Technische Anlagen in Außenanlagen |  | Abwasseranlagen | 541_037 |  | Drainagen/Rigolen, Sickerrohre, Keramik | Drainagen/Rigolen, Sickerrohre | Keramik |  | 0 | m |  | 0 | #REF! |  | #REF! | #REF! | #REF! | #VALUE! | #REF! | #NAME? | #REF!
825 | 845 | 1065 | 904 | 500 Außenanlagen | 540 Technische Anlagen in Außenanlagen |  | Abwasseranlagen | 541_038 |  | Drainagen/Rigolen, Sickerrohre: Kunstharzbeton, Polypropylen, Polyethylen, PVC | Drainagen/Rigolen, Sickerrohre | Kunstharzbeton |  | 0 | m |  | 0 | #REF! |  | #REF! | #REF! | #REF! | #VALUE! | #REF! | #NAME? | #REF!
806 | 826 | 1508 | 1290 | 500 Außenanlagen | 540 Technische Anlagen in Außenanlagen |  | Abwasseranlagen | 541_040 | Abscheider | Abscheider: Flüssigkeitsabscheider, Feststoffabscheider | sanitärtechnische Geräte und Anlagen, Abscheider | Flüssigkeitsabscheider |  | 0 | St. |  | 0 | #REF! |  | #REF! | #REF! | #REF! | #VALUE! | #REF! | #NAME? | #REF!
[6 empty] | 546 |  |  | Starkstromanlagen
827 | 847 | 1633 | 1400 | 500 Außenanlagen | 540 Technische Anlagen in Außenanlagen |  | Starkstromanlagen | 546_010 | Lichtmaste | Mastleuchte: Stahl, nichtrostend; Gusseisen | elektrotechnische Geräte und Anlagen, Lichtmaste | Stahl, nicht rostend |  | 0 | St. |  | 0 | 70 |  | 0 | 0 | 0 | #VALUE! | 0 | #NAME? | #VALUE!
826 | 846 | 1636 | 1405 | 500 Außenanlagen | 540 Technische Anlagen in Außenanlagen |  | Starkstromanlagen | 546_030 |  | Pollerleuchte: Stahl, nichtrostend; Gusseisen | elektrotechnische Geräte und Anlagen, Lichtmaste | Holz |  | 0 | St. |  | 0 | 70 | ??? Laub- / Nadelholz ??? | 0 | 0 | 0 | #VALUE! | 0 | #NAME? | #VALUE!
[10 empty] | Lichtmaste: Stahl verzinkt und beschichtet, Beton, Aluminium |  |  |  | 0 |  |  | 0 | 40 |  | 0.25 | 1 | 0 | #VALUE! | 0 | #NAME? | #VALUE!
[10 empty] | Pollerleuchte: Stahl verzinkt, Stahl verzinkt und beschichtet, Beton, Aluminium | elektrotechnische Geräte und Anlagen, Lichtmaste | Stahl, nicht rostend |  | 0 | St. |  | 0 | 30 |  | 0.66667 | 1 | 0 | #VALUE! | 0 | #NAME? | #VALUE!
[10 empty] | Lichtmaste: Holz | elektrotechnische Geräte und Anlagen, Lichtmaste | Holz |  | 0 | St. |  | 0 | 30 | ??? Laub- / Nadelholz ??? | 0.66667 | 1 | 0 | #VALUE! | 0 | #NAME? | #VALUE!
[6 empty] | 547 |  |  | Fernmelde- und informationstechnische Anlagen
829 | 849 | 1595 | 1361 | 500 Außenanlagen | 540 Technische Anlagen in Außenanlagen |  | Fernmelde- und informationstechnische Anlagen | 547_010 | Verkehrssignal-anlagen | Verkehrssignalanlagen, Signalanlagen (Ampeln etc.) | elektrotechnische Geräte und Anlagen, Verkehrsanlagen | Signalanlagen (Ampeln etc.) |  | 0 | St. |  | 0 | #REF! |  | #REF! | #REF! | #REF! | #VALUE! | #REF! | #NAME? | #REF!
830 | 850 | 1593 | 1359 | 500 Außenanlagen | 540 Technische Anlagen in Außenanlagen |  | Fernmelde- und informationstechnische Anlagen | 547_020 |  | Verkehrssignalanlagen: Zugangskontrollanlagen, Schrankenanlagen | elektrotechnische Geräte und Anlagen, Verkehrsanlagen | Zugangskontrollanlagen |  | 0 | St. |  | 0 | #REF! |  | #REF! | #REF! | #REF! | #VALUE! | #REF! | #NAME? | #REF!
[6 empty] | 550 | Einbauten in Außenanlagen |  | Einbauten in Außenanlagen
[6 empty] | 551 |  |  | Allgemeine Einbauten
831 | 851 | 1194 | 1014 | 500 Außenanlagen | 550 Einbauten in Außenanlagen |  | Pflanzgefässe | 551_010 |  | Beton, Faserbeton, Keramik |  | Beton |  | 0 | St. |  | 0 | 20 |  | 1.5 | 2 | 0 | #VALUE! | 0 | #NAME? | #VALUE!
832 | 852 | 1196 | 1016 | 500 Außenanlagen | 550 Einbauten in Außenanlagen |  | Pflanzgefässe | 551_020 |  | Keramik, glasiert |  | Keramik, glasiert |  | 0 | St. |  | 0 | 15 |  | 2.3333 | 3 | 0 | #VALUE! | 0 | #NAME? | #VALUE!
833 | 853 | 1198 | 1018 | 500 Außenanlagen | 550 Einbauten in Außenanlagen |  | Pflanzgefässe | 551_030 |  | Kunststoff |  | Kunststoff |  | 0 | St. |  | 0 | 20 |  | 1.5 | 2 | 0 | #VALUE! | 0 | #NAME? | #VALUE!
834 | 854 | 1199 | 1019 | 500 Außenanlagen | 550 Einbauten in Außenanlagen |  | Pflanzgefässe | 551_040 |  | Naturstein |  | Naturstein |  | 0 | St. |  | 0 | 30 |  | 0.66667 | 1 | 0 | #VALUE! | 0 | #NAME? | #VALUE!
[6 empty] | 570 | Pflanz- und Saatflächen |  | Pflanz- und Saatflächen
[6 empty] | 574 |  |  | Pflanzen
836 | 857 | 1211 | 1019-l | 500 Außenanlagen | 570 Pflanz- und Saatflächen |  | Pflanzen | 574_010 |  | Hecken |  | Hecken |  | 0 | m² |  | 0 | 40 |  | 0.25 | 1 | 0 | #VALUE! | 0 | #NAME? | #VALUE!
837 | 858 | 1208 | 1019-i | 500 Außenanlagen | 570 Pflanz- und Saatflächen |  | Pflanzen | 574_020 |  | Stauden |  | Stauden |  | 0 | m² |  | 0 | 20 |  | 1.5 | 2 | 0 | #VALUE! | 0 | #NAME? | #VALUE!
[10 empty] | Beetrosen |  |  |  | 0 | m² |  | 0 | 20 |  | 1.5 | 2 | 0 | #VALUE! | 0 | #NAME? | #VALUE!
[10 empty] | Sträucher größer 1,00 m |  |  |  | 0 | m² |  | 0 | 30 |  | 0.66667 | 1 | 0 | #VALUE! | 0 | #NAME? | #VALUE!
835 | 856 | 1206 | 1019-g | 500 Außenanlagen | 570 Pflanz- und Saatflächen |  | Pflanzen | 574_030 |  | Bodendecker |  | Bodendecker |  | 0 | m² |  | 0 | 20 |  | 1.5 | 2 | 0 | #VALUE! | 0 | #NAME? | #VALUE!
[10 empty] | Wechselbepflanzung |  |  |  | 0 | m² |  | 0 | 5 |  | 9 | 9 | 0 | #VALUE! | 0 | #NAME? | #VALUE!
[10 empty] | Straßenbäume, Bäume in Grünanlagen |  |  |  | 0 | St. |  | 0 | 50 |  | 0 | 0 | 0 | #VALUE! | 0 | #NAME? | #VALUE!
[6 empty] | 575 |  |  | Rasen und Ansaaten
839 | 861 | 1202 | 1019-c | 500 Außenanlagen | 570 Pflanz- und Saatflächen |  | Rasen und Saatflächen | 575_010 |  | Gebrauchsrasen |  | Gebrauchsrasen |  | 0 | m² |  | 0 | 20 |  | 1.5 | 2 | 0 | #VALUE! | 0 | #NAME? | #VALUE!
840 | 862 | 1204 | 1019-e | 500 Außenanlagen | 570 Pflanz- und Saatflächen |  | Rasen und Saatflächen | 575_020 |  | Schotterrasen |  | Schotterrasen |  | 0 | m² |  | 0 | 30 |  | 0.66667 | 1 | 0 | #VALUE! | 0 | #NAME? | #VALUE!
841 | 863 | 1201 | 1019-b | 500 Außenanlagen | 570 Pflanz- und Saatflächen |  | Rasen und Saatflächen | 575_030 |  | Strapazierrasen |  | Strapazierrasen |  | 0 | m² |  | 0 | 20 |  | 1.5 | 2 | 0 | #VALUE! | 0 | #NAME? | #VALUE!
842 | 864 | 1203 | 1019-d | 500 Außenanlagen | 570 Pflanz- und Saatflächen |  | Rasen und Saatflächen | 575_040 |  | Wiese (Landschaftsrasen, Blumenwiese) |  | Wiese |  | 0 | m² |  | 0 | 30 |  | 0.66667 | 1 | 0 | #VALUE! | 0 | #NAME? | #VALUE!
843 | 865 | 1200 | 1019-a | 500 Außenanlagen | 570 Pflanz- und Saatflächen |  | Rasen und Saatflächen | 575_050 |  | Zierrasen |  | Zierrasen |  | 0 | m² |  | 0 | 20 |  | 1.5 | 2 | 0 | #VALUE! | 0 | #NAME? | #VALUE!
[6 empty] | 576 |  |  | Begrünung unterbauter Flächen
847 | 869 | 1068 | 907 | 500 Außenanlagen | 570 Pflanz- und Saatflächen |  | Begrünung untermauerter Flächen | 576_010 |  | Extensive Dachbegrünung: Vegetationsmatten, Asphalt | Gartenbaustoffe, Schutzschichten | Vegetationsmatten |  | 0 | m² |  | 0 | #REF! |  | #REF! | #REF! | #REF! | #VALUE! | #REF! | #NAME? | #REF!
846 | 868 | 1079 | 918 | 500 Außenanlagen | 570 Pflanz- und Saatflächen |  | Begrünung untermauerter Flächen | 576_020 |  | Extensive Dachbegrünung: Natursteine, Kies und Sandflächen | Gartenbaustoffe, Füllstoffe | Natursteine, Kies und Sand |  | 0 | m² |  | 0 | 50 |  | 0 | 0 | 0 | #VALUE! | 0 | #NAME? | #VALUE!
845 | 867 | 1072 | 911 | 500 Außenanlagen | 570 Pflanz- und Saatflächen |  | Begrünung untermauerter Flächen | 576_030 |  | Intensive Dachbegrünung: Vegetationsmatten, Asphalt | Gartenbaustoffe, Abdichtmassen | Bitumen |  | 0 | m² |  | 0 | #REF! |  | #REF! | #REF! | #REF! | #VALUE! | #REF! | #NAME? | #REF!
844 | 866 | 1071 | 910 | 500 Außenanlagen | 570 Pflanz- und Saatflächen |  | Begrünung untermauerter Flächen | 576_031 |  | Intensive Dachbegrünung: Natursteine, Kies und Sandflächen | Gartenbaustoffe, Abdichtmassen | Bentonit |  | 0 | m³ |  | 0 | 50 |  | 0 | 0 | 0 | #VALUE! | 0 | #NAME? | #VALUE!
[14 empty] | GESAMTFLÄCHE Außenanlagen |  |  | SUMME Herstellungskosten | [5 empty] | SUMME Instandsetzungskosten |  |  | SUMME Lebenszyklus-kosten
[14 empty] | 0 | m² |  | 0 | [5 empty] | #VALUE! |  |  | #REF!

## Berechnung Lebenszykluskosten R
ID1 | ID | laufende Datensatznummer | ID aus Umfrage | 1 Ebene | 2 Ebene | KGR | 3 Ebene | KG-CODE |  | Bauteil / Material | Beschreibung aus IEMB-Tabelle | 4 Ebene - Objekt / Material |  | Menge | Einheit | Herstellungskosten |  | Lebensdauer |  |  |  | Instandsetzungskosten |  | Pflegekosten |  | Lebenszykluskosten für 50 Jahre
[16 empty] | EP in € | GP in € | Maximum in Jahren |  | Faktor für Betrachtungs-zeitraum 50 Jahre | Faktor | € | mit Preissteigerung 2 % pro Jahr, € | €/Jahr | gesamt für 50 Jahre, mit Preissteigerung 2 % pro Jahr, € | gesamt, €
[14 empty] | Eingabe durch Auditor |  | Eingabe durch Auditor | EP * Menge |  |  | Wenn Lebensdauer <= 50, dann 50/Lebensdauer -1, sonst 0 | Anzahl der Instand-setzungen in 50 Jahren | Herstellungskosten GP * Anzahl der Instandsetzungen | Herstellungskosten * 1,02 (Zinssatz) ^ Lebensdauer
[6 empty] | 520 |  | Befestigte Flächen | Befestigte Flächen
[6 empty] | 521 |  | Wege | Wege (nicht und gelegentlich befahrbar: Fußgänger- u. Fahrradverkehr, Pflegefahrzeuge)
647 | 667 | 1225 | 1032 | 500 Außenanlagen | 520 Befestigte Flächen |  | Wege |  | Kunststoffbeläge | Kunststoff | Beläge | Kunststoff |  | 0 | m² |  | 0 | 30 | ??? Was ist das ? | 0.66667 | 1 | 0 | #NAME? | 0 | #NAME? | #NAME?
646 | 666 | 1226 | 1033 | 500 Außenanlagen | 520 Befestigte Flächen |  | Wege | 521_ |  | Gummigranulat | Beläge | Gummigranulat |  | 0 | m² |  | 0 | 25 |  | 1 | 1 | 0 | #NAME? | 0 | #NAME? | #NAME? | 0 | 0 | 0
649 | 669 | 1213 | 1020 | 500 Außenanlagen | 520 Befestigte Flächen |  | Wege | 521_010 | Decken | Beton | Decken | Beton |  | 0 | m² |  | 0 | 40 |  | 0.25 | 1 | 0 | #NAME? | 0 | #NAME? | #NAME? |  |  | #VALUE!
648 | 668 | 1214 | 1021 | 500 Außenanlagen | 520 Befestigte Flächen |  | Wege | 521_011 |  | Asphaltbeton | Decken | Asphaltbeton |  | 0 | m² |  | 0 | 35 |  | 0.42857 | 1 | 0 | #NAME? | 0 | #NAME? | #NAME?
651 | 671 | 1215 | 1022 | 500 Außenanlagen | 520 Befestigte Flächen |  | Wege | 521_020 | Pflaster- und Plattenflächen | Naturstein hart | Pflaster | Naturstein hart |  | 0 | m² |  | 0 | 60 |  | 0 | 0 | 0 | #VALUE! | 0 | #NAME? | #VALUE!
[10 empty] | Naturstein hart (ungebundene Bauweise) |  |  |  | 0 | m² |  | 0 | 40 |  | 0.25 | 1 | 0 | #VALUE! | 0 | #NAME? | #VALUE!
653 | 673 | 1219 | 1026 | 500 Außenanlagen | 520 Befestigte Flächen |  | Wege | 521_021 |  | Betonpflaster, Betonverbundsteine, Klinkerpflaster, Kunststeinplatten, Naturstein weich (gebundene Bauweise) | Pflaster | Naturstein, weich, auf weichem Unterbau |  | 0 | m² |  | 0 | 40 |  | 0.25 | 1 | 0 | #VALUE! | 0 | #NAME? | #VALUE!
652 | 672 | 1220 | 1027 | 500 Außenanlagen | 520 Befestigte Flächen |  | Wege | 521_022 |  | Betonpflaster, Betonverbundsteine, Klinkerpflaster, Kunststeinplatten, Naturstein weich (ungebundene Bauweise) | Pflaster | Beton, auf Betonunterbau |  | 0 | m² |  | 0 | 40 | 03-Ulonska: "Pflasterdecke auf ungebundener Unterlage" | 0.25 | 1 | 0 | #VALUE! | 0 | #NAME? | #VALUE!
[10 empty] | Betonsteinplatten |  |  |  | 0 | m² |  | 0 | 30 |  | 0.66667 | 1 | 0 | #VALUE! | 0 | #NAME? | #VALUE!
650 | 670 | 1224 | 1031 | 500 Außenanlagen | 520 Befestigte Flächen |  | Wege | 521_023 |  | Holzpflaster | Pflaster | Holzpflaster |  | 0 | m² |  | 0 | 20 |  | 1.5 | 2 | 0 | #VALUE! | 0 | #NAME? | #VALUE!
[9 empty] | wasserdurchlässige Flächen | besandete Anlagen, wassergebundene Wegedecke (nicht befahrbar) |  |  |  | 0 | m² |  | 0 | 40 |  | 0.25 | 1 | 0 | #VALUE! | 0 | #NAME? | #VALUE!
[10 empty] | besandete Anlagen, wassergebundene Wegedecke (befahrbar) |  |  |  | 0 | m² |  | 0 | 30 |  | 0.66667 | 1 | 0 | #VALUE! | 0 | #NAME? | #VALUE!
[6 empty] | 522 |  |  | Straßen
663 | 683 | 1227 | 1034 | 500 Außenanlagen | 520 Befestigte Flächen |  | Straßen | 522_010 | Decken | Beton | Decken | Beton |  | 0 | m² |  | 0 | 30 |  | 0.66667 | 1 | 0 | #VALUE! | 0 | #NAME? | #VALUE!
664 | 684 | 1228 | 1035-a | 500 Außenanlagen | 520 Befestigte Flächen |  | Straßen | 522_011 |  | Asphaltbeton (Asphaltdeckschicht inkl. Oberflächenbehandlung) | Decken | Asphaltbeton aus Hartstein |  | 0 | m² |  | 0 | 35 |  | 0.42857 | 1 | 0 | #VALUE! | 0 | #NAME? | #VALUE!
665 | 685 | 1236 | 1041 | 500 Außenanlagen | 520 Befestigte Flächen |  | Straßen | 522_020 | Pflaster- und Plattenflächen | Betonpflaster, Betonverbundsteine, Klinkerpflaster, Kunststeinplatten, Naturstein weich (gebundene Bauweise) | Pflaster | Beton, auf Betonunterbau |  | 0 | m² |  | 0 | 40 |  | 0.25 | 1 | 0 | #VALUE! | 0 | #NAME? | #VALUE!
666 | 686 | 1232 | 1037 | 500 Außenanlagen | 520 Befestigte Flächen |  | Straßen | 522_021 |  | Betonpflaster, Betonverbundsteine, Klinkerpflaster, Kunststeinplatten, Naturstein weich (ungebundene Bauweise) | Pflaster | Beton, auf weichem Unterbau |  | 0 | m² |  | 0 | 30 |  | 0.66667 | 1 | 0 | #VALUE! | 0 | #NAME? | #VALUE!
667 | 687 | 1231 | 1036-b | 500 Außenanlagen | 520 Befestigte Flächen |  | Straßen | 522_022 |  | Naturstein hart (gebundene / ungebundene Bauweise) | Pflaster | Naturstein, hart, auf Betonunterbau |  | 0 | m² |  | 0 | 26 |  | 0.92308 | 1 | 0 | #VALUE! | 0 | #NAME? | #VALUE!
668 | 688 | 1230 | 1036-a | 500 Außenanlagen | 520 Befestigte Flächen |  | Straßen | 522_023 |  | Betonsteinplatten (gebundene Bauweise) | Pflaster | Naturstein hart, auf weichem Unterbau |  | 0 | m² |  | 0 | 80 |  | 0 | 0 | 0 | #VALUE! | 0 | #NAME? | #VALUE!
669 | 689 | 1235 | 1040 | 500 Außenanlagen | 520 Befestigte Flächen |  | Straßen | 522_024 |  | Betonsteinplatten (ungebundene Bauweise) | Pflaster | Naturstein, weich, auf weichem Unterbau |  | 0 | m² |  | 0 | 50 |  | 0 | 0 | 0 | #VALUE! | 0 | #NAME? | #VALUE!
658 | 678 | 1242 | 1047-a | 500 Außenanlagen | 520 Befestigte Flächen |  | Straßen | 522_030 |  | Naturstein weich, Klinker, Kunststeinplatten (gebundene Bauweise) | befahrbare Plätze (Pflaster) | Naturstein hart, auf weichem Unterbau |  | 0 | m² |  | 0 | 50 |  | 0 | 0 | 0 | #VALUE! | 0 | #NAME? | #VALUE!
656 | 676 | 1248 | 1052 | 500 Außenanlagen | 520 Befestigte Flächen |  | Straßen | 522_031 |  | Naturstein weich, Klinker, Kunststeinplatten (ungebundene Bauweise) | befahrbare Plätze (Pflaster) | Beton, auf Betonunterbau |  | 0 | m² |  | 0 | 40 |  | 0.25 | 1 | 0 | #VALUE! | 0 | #NAME? | #VALUE!
[6 empty] | 523 |  |  | Plätze, Höfe
Hinweis: Flächen werden den Kostengruppen 521 Wege (nicht und gelegentlich befahrbar) und 522 Straßen (befahrbar) zugeordnet
[6 empty] | 524 |  |  | Stellplätze
684 | 704 | 1267 | 1070 | 500 Außenanlagen | 520 Befestigte Flächen |  | Stellplätze | 524_010 | Decken | Beton | Kfz-Stellplätze, Decken | Beton |  | 0 | m² |  | 0 | 30 |  | 0.66667 | 1 | 0 | #VALUE! | 0 | #NAME? | #VALUE!
683 | 703 | 1268 | 1071 | 500 Außenanlagen | 520 Befestigte Flächen |  | Stellplätze | 524_011 |  | Asphaltbeton | Kfz-Stellplätze, Decken | Asphaltbeton |  | 0 | m² |  | 0 | 35 |  | 0.42857 | 1 | 0 | #VALUE! | 0 | #NAME? | #VALUE!
685 | 705 | 1275 | 1077 | 500 Außenanlagen | 520 Befestigte Flächen |  | Stellplätze | 524_020 | Pflaster- und Plattenflächen | Betonpflaster, Betonverbundsteine, Klinkerpflaster, Kunststeinplatten, Naturstein weich (gebundene Bauweise) | Kfz-Stellplätze, Pflaster | Beton, auf Betonunterbau |  | 0 | m² |  | 0 | 60 |  | 0 | 0 | 0 | #VALUE! | 0 | #NAME? | #VALUE!
686 | 706 | 1271 | 1073 | 500 Außenanlagen | 520 Befestigte Flächen |  | Stellplätze | 524_021 |  | Betonpflaster, Betonverbundsteine, Klinkerpflaster, Kunststeinplatten, Naturstein weich (ungebundene Bauweise) | Kfz-Stellplätze, Pflaster | Beton, auf weichem Unterbau |  | 0 | m² |  | 0 | 40 |  | 0.25 | 1 | 0 | #VALUE! | 0 | #NAME? | #VALUE!
687 | 707 | 1269 | 1072-a | 500 Außenanlagen | 520 Befestigte Flächen |  | Stellplätze | 524_030 |  | Naturstein hart (gebundene / ungebundene Bauweise) | Kfz-Stellplätze, Pflaster | Naturstein, hart, auf weichem Unterbau |  | 0 | m² |  | 0 | 100 |  | 0 | 0 | 0 | #VALUE! | 0 | #NAME? | #VALUE!
[10 empty] | Betonsteinplatten (gebundene Bauweise) |  |  |  | 0 | m² |  | 0 | 30 |  | 0.66667 | 1 | 0 | #VALUE! | 0 | #NAME? | #VALUE!
[10 empty] | Betonsteinplatten (ungebundene Bauweise) |  |  |  | 0 | m² |  | 0 | 25 |  | 1 | 1 | 0 | #VALUE! | 0 | #NAME? | #VALUE!
[9 empty] | wasserdurchlässige Flächen | Rasengitter aus Beton, Drainpflaster aus Beton |  |  |  | 0 | m² |  | 0 | 30 |  | 0.66667 | 1 | 0 | #VALUE! | 0 | #NAME? | #VALUE!
[10 empty] | Rasengitter aus Kunststoff |  |  |  | 0 | m² |  | 0 | 20 |  | 1.5 | 2 | 0 | #VALUE! | 0 | #NAME? | #VALUE!
[10 empty] | Rasenfugenpflaster |  |  |  | 0 | m² |  | 0 | 35 |  | 0.42857 | 1 | 0 | #VALUE! | 0 | #NAME? | #VALUE!
[6 empty] | 525 |  |  | Sportplatzflächen
688 | 708 | 1147 | 976-c | 500 Außenanlagen | 520 Befestigte Flächen |  | Sportplatzflächen | 525_010 |  | Sportrasenflächen, Kunststoffrasenflächen | Sportflächen | Kunststoffrasenflächen, sandverfüllt |  | 0 | m² |  | 0 | 13 |  | 2.8462 | 3 | 0 | #VALUE! | 0 | #NAME? | #VALUE!
[10 empty] | Naturrasenflächen |  |  |  | 0 | m² |  | 0 | 25 |  | 1 | 1 | 0 | #VALUE! | 0 | #NAME? | #VALUE!
[6 empty] | 526 |  |  | Spielplatzflächen
690 | 710 | 1153 | 976-i | 500 Außenanlagen | 520 Befestigte Flächen |  | Spielplatzflächen | 526_010 |  | Kunststoffflächen | Spielflächen | Kunststoffflächen |  | 0 | m² |  | 0 | 15 |  | 2.3333 | 3 | 0 | #VALUE! | 0 | #NAME? | #VALUE!
689 | 709 | 1150 | 976-f | 500 Außenanlagen | 520 Befestigte Flächen |  | Spielplatzflächen | 526_011 |  | Kiesflächen (Fallschutz) | Spielflächen | Kiesflächen |  | 0 | m² |  | 0 | 15 |  | 2.3333 | 3 | 0 | #VALUE! | 0 | #NAME? | #VALUE!
691 | 711 | 1152 | 976-h | 500 Außenanlagen | 520 Befestigte Flächen |  | Spielplatzflächen | 526_012 |  | Rindenmulchflächen (Fallschutz), Rasenflächen siehe KGR 575 | Spielflächen | Rasenflächen |  | 0 | m² |  | 0 | 8 |  | 5.25 | 6 | 0 | #VALUE! | 0 | #NAME? | #VALUE!
[10 empty] | Holzhäckselbelag als Fallschutz |  |  |  | 0 | m² |  | 0 | 30 |  | 0.66667 | 1 | 0 | #VALUE! | 0 | #NAME?
692 | 712 | 1149 | 976-e | 500 Außenanlagen | 520 Befestigte Flächen |  | Spielplatzflächen | 526_013 |  | Sandflächen | Spielflächen | Sandflächen |  | 0 | m² |  | 0 | 15 |  | 2.3333 | 3 | 0 | #VALUE! | 0 | #NAME? | #VALUE!
[6 empty] | 530 | Baukonstruktionen in Außenanlagen |  | Baukonstruktionen in Außenanlagen
[6 empty] | 531 |  |  | Einfriedungen
703 | 723 | 1128 | 952 | 500 Außenanlagen | 530 Baukonstruktionen in Außenanlagen |  | Einfriedungen | 531_010 | Mauern | Mauern, Natursteine, Natursteinverblender, Klinker, Betonmauersteine, Betonformsteine, Betonsteinverblender, Kalksandsteine, Kalksandsteinverblender, Tonziegelsteine, Trockenmauern | Einfriedungen, Mauern | Natursteine |  | 0 | m² |  | 0 | 80 |  | 0 | 0 | 0 | #VALUE! | 0 | #NAME? | #VALUE!
701 | 721 | 1134 | 957 | 500 Außenanlagen | 530 Baukonstruktionen in Außenanlagen |  | Einfriedungen | 531_020 | Mauerabdeckungen | Betonfertigteil, Keramik | Einfriedungen, Mauerabdeckungen | Betonfertigteil |  | 0 | m² |  | 0 | 80 |  | 0 | 0 | 0 | #VALUE! | 0 | #NAME? | #VALUE!
700 | 720 | 1133 | 956 | 500 Außenanlagen | 530 Baukonstruktionen in Außenanlagen |  | Einfriedungen | 531_021 |  | Beton, Kunststein | Einfriedungen, Mauerabdeckungen | Beton |  | 0 | m² |  | 0 | 70 |  | 0 | 0 | 0 | #VALUE! | 0 | #NAME? | #VALUE!
693 | 713 | 1136 | 959 | 500 Außenanlagen | 530 Baukonstruktionen in Außenanlagen |  | Einfriedungen | 531_022 |  | Fliesen | Einfriedungen, Mauerabdeckungen | Fliesen |  | 0 | m² |  | 0 | 70 |  | 0 | 0 | 0 | #VALUE! | 0 | #NAME? | #VALUE!
694 | 714 | 1132 | 955 | 500 Außenanlagen | 530 Baukonstruktionen in Außenanlagen |  | Einfriedungen | 531_023 |  | Mauerabdeckungen, Klinker | Einfriedungen, Mauerabdeckungen | Klinker |  | 0 | m² |  | 0 | 100 |  | 0 | 0 | 0 | #VALUE! | 0 | #NAME? | #VALUE!
695 | 715 | 1142 | 965 | 500 Außenanlagen | 530 Baukonstruktionen in Außenanlagen |  | Einfriedungen | 531_024 |  | Kunststoff | Einfriedungen, Mauerabdeckungen | Kunststoff |  | 0 | m² |  | 0 | 30 |  | 0.66667 | 1 | 0 | #VALUE! | 0 | #NAME? | #VALUE!
696 | 716 | 1138 | 961 | 500 Außenanlagen | 530 Baukonstruktionen in Außenanlagen |  | Einfriedungen | 531_025 |  | Kupferblech | Einfriedungen, Mauerabdeckungen | Kupferblech |  | 0 | m² |  | 0 | 30 |  | 0.66667 | 1 | 0 | #VALUE! | 0 | #NAME? | #VALUE!
697 | 717 | 1131 | 954 | 500 Außenanlagen | 530 Baukonstruktionen in Außenanlagen |  | Einfriedungen | 531_026 |  | Naturstein | Einfriedungen, Mauerabdeckungen | Naturstein |  | 0 | m² |  | 0 | 100 |  | 0 | 0 | 0 | #VALUE! | 0 | #NAME? | #VALUE!
698 | 718 | 1144 | 967 | 500 Außenanlagen | 530 Baukonstruktionen in Außenanlagen |  | Einfriedungen | 531_027 |  | Zementputz | Einfriedungen, Mauerabdeckungen | Zementputz |  | 0 | m² |  | 0 | 30 |  | 0.66667 | 1 | 0 | #VALUE! | 0 | #NAME? | #VALUE!
699 | 719 | 1143 | 966 | 500 Außenanlagen | 530 Baukonstruktionen in Außenanlagen |  | Einfriedungen | 531_028 |  | Zink | Einfriedungen, Mauerabdeckungen | Zink |  | 0 | m² |  | 0 | 30 |  | 0.66667 | 1 | 0 | #VALUE! | 0 | #NAME? | #VALUE!
702 | 722 | 1140 | 963 | 500 Außenanlagen | 530 Baukonstruktionen in Außenanlagen |  | Einfriedungen | 531_029 |  | Stahl verzinkt, Faserzement, Aluminium | Einfriedungen, Mauerabdeckungen | Stahl, verzinkt |  | 0 | m² |  | 0 | 50 | 00c_Schäfer: Alu: 30-60-50 | 0 | 0 | 0 | #VALUE! | 0 | #NAME? | #VALUE!
710 | 730 | 1080 | 919 | 500 Außenanlagen | 530 Baukonstruktionen in Außenanlagen |  | Einfriedungen | 531_040 | Zäune | Aluminium | Einfriedungen, Zäune mit Sockel | Aluminium |  | 0 | m |  | 0 | 50 |  | 0 | 0 | 0 | #VALUE! | 0 | #NAME? | #VALUE!
711 | 731 | 1087 | 925-b | 500 Außenanlagen | 530 Baukonstruktionen in Außenanlagen |  | Einfriedungen | 531_041 |  | Drahtgeflecht mit Stahlrahmen | Einfriedungen, Zäune mit Sockel | Drahtgeflecht mit Stahlrahmen |  | 0 | m |  | 0 | 30 |  | 0.66667 | 1 | 0 | #VALUE! | 0 | #NAME? | #VALUE!
712 | 732 | 1086 | 925-a | 500 Außenanlagen | 530 Baukonstruktionen in Außenanlagen |  | Einfriedungen | 531_042 |  | Drahtgeflecht mit Holzstützen | Einfriedungen, Zäune mit Sockel | Drahtgeflecht ohne Rahmen |  | 0 | m |  | 0 | 10 |  | 4 | 4 | 0 | #VALUE! | 0 | #NAME? | #VALUE!
713 | 733 | 1091 | 929 | 500 Außenanlagen | 530 Baukonstruktionen in Außenanlagen |  | Einfriedungen | 531_043 |  | Drahtgeflecht ohne Rahmen | Einfriedungen, Zäune mit Sockel | Hartholz, behandelt |  | 0 | m |  | 0 | 30 | 09_Kabelitz: Begriffe Hart- / Weichholz ersetzen durch Laub-/ Nadelholz ! | 0.66667 | 1 | 0 | #VALUE! | 0 | #NAME? | #VALUE!
714 | 734 | 1089 | 927 | 500 Außenanlagen | 530 Baukonstruktionen in Außenanlagen |  | Einfriedungen | 531_044 |  | Laubholz, behandelt | Einfriedungen, Zäune mit Sockel | Weichholz, behandelt |  | 0 | m |  | 0 | 30 | 09_Kabelitz: Begriffe Hart- / Weichholz ersetzen durch Laub-/ Nadelholz ! | 0.66667 | 1 | 0 | #VALUE! | 0 | #NAME? | #VALUE!
715 | 735 | 1088 | 926 | 500 Außenanlagen | 530 Baukonstruktionen in Außenanlagen |  | Einfriedungen | 531_045 |  | Laubholz unbehandelt | Einfriedungen, Zäune mit Sockel | Weichholz, unbehandelt |  | 0 | m |  | 0 | 25 | 09_Kabelitz: Begriffe Hart- / Weichholz ersetzen durch Laub-/ Nadelholz ! | 1 | 1 | 0 | #VALUE! | 0 | #NAME? | #VALUE!
716 | 736 | 1090 | 928 | 500 Außenanlagen | 530 Baukonstruktionen in Außenanlagen |  | Einfriedungen | 531_046 |  | Nadelholz, behandelt | Einfriedungen, Zäune mit Sockel | Hartholz, unbehandelt |  | 0 | m |  | 0 | 20 | 09_Kabelitz: Begriffe Hart- / Weichholz ersetzen durch Laub-/ Nadelholz ! | 1.5 | 2 | 0 | #VALUE! | 0 | #NAME? | #VALUE!
717 | 737 | 1081 | 920 | 500 Außenanlagen | 530 Baukonstruktionen in Außenanlagen |  | Einfriedungen | 531_047 |  | Nadelholz, unbehandelt | Einfriedungen, Zäune mit Sockel | Stahl, nicht rostend |  | 0 | m |  | 0 | 10 |  | 4 | 4 | 0 | #VALUE! | 0 | #NAME? | #VALUE!
[10 empty] | Kunststoff |  |  |  | 0 | m |  | 0 | 25 |  | 1 | 1 | 0 | #VALUE! | 0 | #NAME? | #VALUE!
[10 empty] | Stahl nicht rostend, Gusseisen |  |  |  | 0 | m |  | 0 | 60 |  | 0 | 0 | 0 | #VALUE! | 0 | #NAME? | #VALUE!
718 | 738 | 1084 | 923 | 500 Außenanlagen | 530 Baukonstruktionen in Außenanlagen |  | Einfriedungen | 531_048 |  | Stahl verzinkt, Stahl verzinkt und beschichtet, Stahl kunststoffummantelt | Einfriedungen, Zäune mit Sockel | Stahl, verzinkt |  | 0 | m |  | 0 | 40 |  | 0.25 | 1 | 0 | #VALUE! | 0 | #NAME? | #VALUE!
729 | 749 | 1103 | 935 | 500 Außenanlagen | 530 Baukonstruktionen in Außenanlagen |  | Einfriedungen | 531_060 | Zauntore, Einfahrtstore, Zauntüren | Hartholz, behandelt | Einfriedungen, Zauntore, Einfahrtstore, Zauntüren | Hartholz, behandelt |  | 0 | St. |  | 0 | 40 | 09_Kabelitz: Begriffe Hart- / Weichholz ersetzen durch Laub-/ Nadelholz ! | 0.25 | 1 | 0 | #VALUE! | 0 | #NAME? | #VALUE!
730 | 750 | 1104 | 936 | 500 Außenanlagen | 530 Baukonstruktionen in Außenanlagen |  | Einfriedungen | 531_061 |  | Kunststoff | Einfriedungen, Zauntore, Einfahrtstore, Zauntüren | Kunststoff |  | 0 | St. |  | 0 | 20 |  | 1.5 | 2 | 0 | #VALUE! | 0 | #NAME? | #VALUE!
731 | 752 | 1100 | 932 | 500 Außenanlagen | 530 Baukonstruktionen in Außenanlagen |  | Einfriedungen | 531_062 |  | Nadelholz, unbehandelt | Einfriedungen, Zauntore, Einfahrtstore, Zauntüren | Weichholz, unbehandelt |  | 0 | St. |  | 0 | 10 | 09_Kabelitz: Begriffe Hart- / Weichholz ersetzen durch Laub-/ Nadelholz ! | 4 | 4 | 0 | #VALUE! | 0 | #NAME? | #VALUE!
732 | 751 | 1099 | 931 | 500 Außenanlagen | 530 Baukonstruktionen in Außenanlagen |  | Einfriedungen | 531_063 |  | Stahl, nicht rostend | Einfriedungen, Zauntore, Einfahrtstore, Zauntüren | Stahl, nicht rostend |  | 0 | St. |  | 0 | 50 |  | 0 | 0 | 0 | #VALUE! | 0 | #NAME? | #VALUE!
733 | 753 | 1102 | 934 | 500 Außenanlagen | 530 Baukonstruktionen in Außenanlagen |  | Einfriedungen | 531_064 |  | Laubholz unbehandelt, Nadelholz behandelt | Einfriedungen, Zauntore, Einfahrtstore, Zauntüren | Hartholz, unbehandelt |  | 0 | St. |  | 0 | 20 | 09_Kabelitz: Begriffe Hart- / Weichholz ersetzen durch Laub-/ Nadelholz ! | 1.5 | 2 | 0 | #VALUE! | 0 | #NAME? | #VALUE!
734 | 754 | 1105 | 937 | 500 Außenanlagen | 530 Baukonstruktionen in Außenanlagen |  | Einfriedungen | 531_065 |  | Stahl verzinkt, Stahl verzinkt und beschichtet, Aluminium | Einfriedungen, Zauntore, Einfahrtstore, Zauntüren | Stahl, verzinkt |  | 0 | St. |  | 0 | 40 |  | 0.25 | 1 | 0 | #VALUE! | 0 | #NAME? | #VALUE!
725 | 745 | 1107 | 940 | 500 Außenanlagen | 530 Baukonstruktionen in Außenanlagen |  | Einfriedungen | 531_070 | Zauntorantriebe | Zauntorantriebe, elektrisch | Einfriedungen, Zauntorantriebe | elektrisch |  | 0 | St. |  | 0 | 15 |  | 2.3333 | 3 | 0 | #VALUE! | 0 | #NAME? | #VALUE!
726 | 746 | 1110 | 943 | 500 Außenanlagen | 530 Baukonstruktionen in Außenanlagen |  | Einfriedungen | 531_071 | Zauntorbeschläge | Kunststoff | Einfriedungen, Zauntorbeschläge | Kunststoff |  | 0 | St. |  | 0 | 15 |  | 2.3333 | 3 | 0 | #VALUE! | 0 | #NAME? | #VALUE!
727 | 747 | 1109 | 942 | 500 Außenanlagen | 530 Baukonstruktionen in Außenanlagen |  | Einfriedungen | 531_072 |  | Stahl, nicht rostend | Einfriedungen, Zauntorbeschläge | Stahl, nicht rostend |  | 0 | St. |  | 0 | 35 |  | 0.42857 | 1 | 0 | #VALUE! | 0 | #NAME? | #VALUE!
728 | 748 | 1111 | 944 | 500 Außenanlagen | 530 Baukonstruktionen in Außenanlagen |  | Einfriedungen | 531_073 |  | Stahl verzinkt, Aluminium | Einfriedungen, Zauntorbeschläge | Stahl, verzinkt |  | 0 | St. |  | 0 | 30 |  | 0.66667 | 1 | 0 | #VALUE! | 0 | #NAME? | #VALUE!
709 | 729 | 1119 | 944-h | 500 Außenanlagen | 530 Baukonstruktionen in Außenanlagen |  | Einfriedungen | 531_080 | Schranken | Stahl verzinkt, Stahl verzinkt und beschichtet, Aluminium, Laubholz behandelt | Einfriedungen, Schranken | Stahl, verzinkt |  | 0 | St. |  | 0 | 40 | 00c_Schäfer: Alu: 30-60-40 09_Kabelitz: Begriffe Hart- / Weichholz ersetzen durch Laub-/ Nadelholz ! | 0.25 | 1 | 0 | #VALUE! | 0 | #NAME? | #VALUE!
704 | 724 | 1116 | 944-e | 500 Außenanlagen | 530 Baukonstruktionen in Außenanlagen |  | Einfriedungen | 531_081 |  | Hartholz, unbehandelt | Einfriedungen, Schranken | Hartholz, unbehandelt |  | 0 | St. |  | 0 | 35 |  | 0.42857 | 1 | 0 | #VALUE! | 0 | #NAME? | #VALUE!
705 | 725 | 1118 | 944-g | 500 Außenanlagen | 530 Baukonstruktionen in Außenanlagen |  | Einfriedungen | 531_082 |  | Kunststoff | Einfriedungen, Schranken | Kunststoff |  | 0 | St. |  | 0 | 25 |  | 1 | 1 | 0 | #VALUE! | 0 | #NAME? | #VALUE!
706 | 727 | 1115 | 944-d | 500 Außenanlagen | 530 Baukonstruktionen in Außenanlagen |  | Einfriedungen | 531_083 |  | Nadelholz, behandelt | Einfriedungen, Schranken | Weichholz, behandelt |  | 0 | St. |  | 0 | 35 | 09_Kabelitz: Begriffe Hart- / Weichholz ersetzen durch Laub-/ Nadelholz ! | 0.42857 | 1 | 0 | #VALUE! | 0 | #NAME? | #VALUE!
707 | 728 | 1114 | 944-c | 500 Außenanlagen | 530 Baukonstruktionen in Außenanlagen |  | Einfriedungen | 531_084 |  | Nadelholz, unbehandelt | Einfriedungen, Schranken | Weichholz, unbehandelt |  | 0 | St. |  | 0 | 15 | 09_Kabelitz: Begriffe Hart- / Weichholz ersetzen durch Laub-/ Nadelholz ! | 2.3333 | 3 | 0 | #VALUE! | 0 | #NAME? | #VALUE!
708 | 726 | 1113 | 944-b | 500 Außenanlagen | 530 Baukonstruktionen in Außenanlagen |  | Einfriedungen | 531_085 |  | Stahl, nicht rostend | Einfriedungen, Schranken | Stahl, nicht rostend |  | 0 | St. |  | 0 | 50 |  | 0 | 0 | 0 | #VALUE! | 0 | #NAME? | #VALUE!
[6 empty] | 532 |  |  | Schutzkonstruktionen
746 | 766 | 1158 | 977 | 500 Außenanlagen | 530 Baukonstruktionen in Außenanlagen |  | Schutzkonstruktionen |  | Lärmschutzwände | Aluminium | Lärm- und Sichtschutz, Lärmschutzwände | Aluminium |  | 0 | m |  | 0 | 40 |  | 0.25 | 1 | 0 | #VALUE! | 0 | #NAME? | #VALUE!
747 | 767 | 1159 | 978 | 500 Außenanlagen | 530 Baukonstruktionen in Außenanlagen |  | Schutzkonstruktionen |  |  | Beton | Lärm- und Sichtschutz, Lärmschutzwände | Beton |  | 0 | m |  | 0 | 50 |  | 0 | 0 | 0 | #VALUE! | 0 | #NAME? | #VALUE!
748 | 768 | 1163 | 982 | 500 Außenanlagen | 530 Baukonstruktionen in Außenanlagen |  | Schutzkonstruktionen |  |  | Holz, behandelt | Lärm- und Sichtschutz, Lärmschutzwände | Holz, behandelt |  | 0 | m |  | 0 | 20 | ??? Laub- / Nadelholz ??? | 1.5 | 2 | 0 | #VALUE! | 0 | #NAME? | #VALUE!
749 | 769 | 1162 | 981 | 500 Außenanlagen | 530 Baukonstruktionen in Außenanlagen |  | Schutzkonstruktionen |  |  | Holz, unbehandelt | Lärm- und Sichtschutz, Lärmschutzwände | Holz, unbehandelt |  | 0 | m |  | 0 | 10 | ??? Laub- / Nadelholz ??? | 4 | 4 | 0 | #VALUE! | 0 | #NAME? | #VALUE!
750 | 770 | 1160 | 979 | 500 Außenanlagen | 530 Baukonstruktionen in Außenanlagen |  | Schutzkonstruktionen |  |  | Gabionen, Kunststoffplatten, Ganzglas | Lärm- und Sichtschutz, Lärmschutzwände | Gabionen |  | 0 | m |  | 0 | 25 |  | 1 | 1 | 0 | #VALUE! | 0 | #NAME? | #VALUE!
751 | 771 | 1165 | 984 | 500 Außenanlagen | 530 Baukonstruktionen in Außenanlagen |  | Schutzkonstruktionen |  |  | Stahl verzinkt, Stahl verzinkt und beschichtet, Stahlbeton | Lärm- und Sichtschutz, Lärmschutzwände | Stahl, verzinkt |  | 0 | m |  | 0 | 35 |  | 0.42857 | 1 | 0 | #VALUE! | 0 | #NAME? | #VALUE!
735 | 755 | 1296 | 1099 | 500 Außenanlagen | 530 Baukonstruktionen in Außenanlagen |  | Schutzkonstruktionen | 532_010 | Baumschutzgitter | Gusseisen | Vegetationsschutz, Baumschutzgitter | Gusseisen |  | 0 | m |  | 0 | 50 |  | 0 | 0 | 0 | #VALUE! | 0 | #NAME? | #VALUE!
736 | 756 | 1294 | 1097 | 500 Außenanlagen | 530 Baukonstruktionen in Außenanlagen |  | Schutzkonstruktionen | 532_011 |  | Holz, behandelt | Vegetationsschutz, Baumschutzgitter | Holz, behandelt |  | 0 | m |  | 0 | 15 |  | 2.3333 | 3 | 0 | #VALUE! | 0 | #NAME? | #VALUE!
737 | 757 | 1293 | 1096 | 500 Außenanlagen | 530 Baukonstruktionen in Außenanlagen |  | Schutzkonstruktionen | 532_012 |  | Holz, unbehandelt | Vegetationsschutz, Baumschutzgitter | Holz, unbehandelt |  | 0 | m |  | 0 | 4 |  | 11.5 | 12 | 0 | #VALUE! | 0 | #NAME? | #VALUE!
738 | 758 | 1295 | 1098 | 500 Außenanlagen | 530 Baukonstruktionen in Außenanlagen |  | Schutzkonstruktionen | 532_013 |  | Kunststoff | Vegetationsschutz, Baumschutzgitter | Kunsstoff |  | 0 | m |  | 0 | 10 |  | 4 | 4 | 0 | #VALUE! | 0 | #NAME? | #VALUE!
739 | 759 | 1291 | 1094 | 500 Außenanlagen | 530 Baukonstruktionen in Außenanlagen |  | Schutzkonstruktionen | 532_014 |  | Stahl verzinkt, Stahl verzinkt und beschichtet | Vegetationsschutz, Baumschutzgitter | Stahl, verzinkt |  | 0 | m |  | 0 | 25 |  | 1 | 1 | 0 | #VALUE! | 0 | #NAME? | #VALUE!
740 | 760 | 1290 | 1093 | 500 Außenanlagen | 530 Baukonstruktionen in Außenanlagen |  | Schutzkonstruktionen | 532_020 | Baumschutzpfosten | Beton | Vegetationsschutz, Baumschutzpfosten | Beton |  | 0 | St. |  | 0 | 30 |  | 0.66667 | 1 | 0 | #VALUE! | 0 | #NAME? | #VALUE!
741 | 761 | 1289 | 1092 | 500 Außenanlagen | 530 Baukonstruktionen in Außenanlagen |  | Schutzkonstruktionen | 532_021 |  | Gusseisen | Vegetationsschutz, Baumschutzpfosten | Gusseisen |  | 0 | St. |  | 0 | 40 |  | 0.25 | 1 | 0 | #VALUE! | 0 | #NAME? | #VALUE!
742 | 762 | 1288 | 1091 | 500 Außenanlagen | 530 Baukonstruktionen in Außenanlagen |  | Schutzkonstruktionen | 532_022 |  | Holz, behandelt | Vegetationsschutz, Baumschutzpfosten | Holz, behandelt |  | 0 | St. |  | 0 | 15 | ??? Laub- / Nadelholz ??? | 2.3333 | 3 | 0 | #VALUE! | 0 | #NAME? | #VALUE!
743 | 763 | 1287 | 1090 | 500 Außenanlagen | 530 Baukonstruktionen in Außenanlagen |  | Schutzkonstruktionen | 532_023 |  | Holz, unbehandelt | Vegetationsschutz, Baumschutzpfosten | Holz, unbehandelt |  | 0 | St. |  | 0 | 4 | ??? Laub- / Nadelholz ??? | 11.5 | 12 | 0 | #VALUE! | 0 | #NAME? | #VALUE!
744 | 764 | 1285 | 1088 | 500 Außenanlagen | 530 Baukonstruktionen in Außenanlagen |  | Schutzkonstruktionen | 532_024 |  | Stahl verzinkt, Stahl verzinkt und beschichtet | Vegetationsschutz, Baumschutzpfosten | Stahl, verzinkt |  | 0 | St. |  | 0 | 20 |  | 1.5 | 2 | 0 | #VALUE! | 0 | #NAME? | #VALUE!
757 | 777 | 1169 | 989 | 500 Außenanlagen | 530 Baukonstruktionen in Außenanlagen |  | Schutzkonstruktionen | 532_040 | Sichtschutzwände | Glas | Lärm- und Sichtschutz, Sichtschutzwände | Glas |  | 0 | m |  | 0 | 35 |  | 0.42857 | 1 | 0 | #VALUE! | 0 | #NAME? | #VALUE!
758 | 778 | 1172 | 992 | 500 Außenanlagen | 530 Baukonstruktionen in Außenanlagen |  | Schutzkonstruktionen | 532_041 |  | Holz, behandelt | Lärm- und Sichtschutz, Sichtschutzwände | Holz, behandelt |  | 0 | m |  | 0 | 15 | ??? Laub- / Nadelholz ??? | 2.3333 | 3 | 0 | #VALUE! | 0 | #NAME? | #VALUE!
759 | 779 | 1171 | 991 | 500 Außenanlagen | 530 Baukonstruktionen in Außenanlagen |  | Schutzkonstruktionen | 532_042 |  | Holz, unbehandelt | Lärm- und Sichtschutz, Sichtschutzwände | Holz, unbehandelt |  | 0 | m |  | 0 | 8 | ??? Laub- / Nadelholz ??? | 5.25 | 6 | 0 | #VALUE! | 0 | #NAME? | #VALUE!
760 | 780 | 1173 | 993 | 500 Außenanlagen | 530 Baukonstruktionen in Außenanlagen |  | Schutzkonstruktionen | 532_043 |  | Kunststoff | Lärm- und Sichtschutz, Sichtschutzwände | Kunststoff |  | 0 | m |  | 0 | 30 |  | 0.66667 | 1 | 0 | #VALUE! | 0 | #NAME? | #VALUE!
761 | 781 | 1170 | 990 | 500 Außenanlagen | 530 Baukonstruktionen in Außenanlagen |  | Schutzkonstruktionen | 532_044 |  | Beton, Stahlbeton | Lärm- und Sichtschutz, Sichtschutzwände | Beton |  | 0 | m |  | 0 | 60 |  | 0 | 0 | 0 | #VALUE! | 0 | #NAME? | #VALUE!
762 | 782 | 1174 | 994 | 500 Außenanlagen | 530 Baukonstruktionen in Außenanlagen |  | Schutzkonstruktionen | 532_045 |  | Stahl verzinkt, Stahl verzinkt und beschichtet, Aluminium | Lärm- und Sichtschutz, Sichtschutzwände | Stahl, verzinkt |  | 0 | m |  | 0 | 50 |  | 0 | 0 | 0 | #VALUE! | 0 | #NAME? | #VALUE!
[6 empty] | 533 |  |  | Mauern, Wände
763 | 783 | 1177 | 998 | 500 Außenanlagen | 530 Baukonstruktionen in Außenanlagen |  | Mauern, Wände | 532_030 | Böschungs-befestigungen | Betonformsteine | Böschungsbefestigungen und Stützmauern, Böschungsbefestigungen | Betonformsteine |  | 0 | m |  | 0 | 40 |  | 0.25 | 1 | 0 | #VALUE! | 0 | #NAME? | #VALUE!
764 | 784 | 1181 | 1002 | 500 Außenanlagen | 530 Baukonstruktionen in Außenanlagen |  | Mauern, Wände | 532_031 |  | Naturstein | Böschungsbefestigungen und Stützmauern, Böschungsbefestigungen | Naturstein |  | 0 | m |  | 0 | 60 |  | 0 | 0 | 0 | #VALUE! | 0 | #NAME? | #VALUE!
765 | 785 | 1180 | 1001 | 500 Außenanlagen | 530 Baukonstruktionen in Außenanlagen |  | Mauern, Wände | 532_032 |  | Geotextilien, Kunststoffformteile, Gabionen | Böschungsbefestigungen und Stützmauern, Böschungsbefestigungen | Geotextilien |  | 0 | m |  | 0 | 25 |  | 1 | 1 | 0 | #VALUE! | 0 | #NAME? | #VALUE!
766 | 786 | 1182 | 1003 | 500 Außenanlagen | 530 Baukonstruktionen in Außenanlagen |  | Mauern, Wände | 533_010 | Palisaden | Palisaden, Beton | Böschungsbefestigungen und Stützmauern, Palisaden | Beton |  | 0 | m |  | 0 | 60 |  | 0 | 0 | 0 | #VALUE! | 0 | #NAME? | #VALUE!
767 | 787 | 1185 | 1005 | 500 Außenanlagen | 530 Baukonstruktionen in Außenanlagen |  | Mauern, Wände | 533_011 |  | Palisaden, Laubholz: behandelt, unbehandelt | Böschungsbefestigungen und Stützmauern, Palisaden | Hartholz, behandelt |  | 0 | m |  | 0 | 35 | 09_Kabelitz: Begriffe Hart- / Weichholz ersetzen durch Laub-/ Nadelholz ! | 0.42857 | 1 | 0 | #VALUE! | 0 | #NAME? | #VALUE!
768 | 788 | 1184 | 1004-a | 500 Außenanlagen | 530 Baukonstruktionen in Außenanlagen |  | Mauern, Wände | 533_012 |  | Palisaden, Nadelholz, behandelt | Böschungsbefestigungen und Stützmauern, Palisaden | Weichholz, behandelt |  | 0 | m |  | 0 | 25 | 09_Kabelitz: Begriffe Hart- / Weichholz ersetzen durch Laub-/ Nadelholz ! | 1 | 1 | 0 | #VALUE! | 0 | #NAME? | #VALUE!
769 | 789 | 1183 | 1004 | 500 Außenanlagen | 530 Baukonstruktionen in Außenanlagen |  | Mauern, Wände | 533_013 |  | Palisaden, Nadelholz, unbehandelt | Böschungsbefestigungen und Stützmauern, Palisaden | Weichholz, unbehandelt |  | 0 | m |  | 0 | 10 | 09_Kabelitz: Begriffe Hart- / Weichholz ersetzen durch Laub-/ Nadelholz ! | 4 | 4 | 0 | #VALUE! | 0 | #NAME? | #VALUE!
770 | 790 | 0 | 1007 | 500 Außenanlagen | 530 Baukonstruktionen in Außenanlagen |  | Mauern, Wände | 533_014 |  | Palisaden: Stahl verzinkt | Böschungsbefestigungen und Stützmauern, Palisaden | Stahl, kunststoffummantelt |  | 0 | m |  | 0 | 40 |  | 0.25 | 1 | 0 | #VALUE! | 0 | #NAME? | #VALUE!
771 | 791 | 1193 | 1013 | 500 Außenanlagen | 530 Baukonstruktionen in Außenanlagen |  | Mauern, Wände | 533_020 | Stützwände | Stützwände, Betonformteilen | Böschungsbefestigungen und Stützmauern, Stützwände | Betonformteilen |  | 0 | m |  | 0 | 40 |  | 0.25 | 1 | 0 | #VALUE! | 0 | #NAME? | #VALUE!
772 | 792 | 1188 | 1008 | 500 Außenanlagen | 530 Baukonstruktionen in Außenanlagen |  | Mauern, Wände | 533_020 |  | Stützwände, Gabionen | Böschungsbefestigungen und Stützmauern, Stützwände | Gabionen |  | 0 | m |  | 0 | 25 |  | 1 | 1 | 0 | #VALUE! | 0 | #NAME? | #VALUE!
773 | 793 | 1190 | 1010 | 500 Außenanlagen | 530 Baukonstruktionen in Außenanlagen |  | Mauern, Wände | 533_021 |  | Stützwände, Holz, behandelt | Böschungsbefestigungen und Stützmauern, Stützwände | Holz, behandelt |  | 0 | m |  | 0 | 15 |  | 2.3333 | 3 | 0 | #VALUE! | 0 | #NAME? | #VALUE!
774 | 794 | 1189 | 1009 | 500 Außenanlagen | 530 Baukonstruktionen in Außenanlagen |  | Mauern, Wände | 533_022 |  | Stützwände, Holz, unbehandelt | Böschungsbefestigungen und Stützmauern, Stützwände | Holz, unbehandelt |  | 0 | m |  | 0 | 10 |  | 4 | 4 | 0 | #VALUE! | 0 | #NAME? | #VALUE!
775 | 795 | 1191 | 1011 | 500 Außenanlagen | 530 Baukonstruktionen in Außenanlagen |  | Mauern, Wände | 533_023 |  | Stützwände, Kunststoff | Böschungsbefestigungen und Stützmauern, Stützwände | Kunststoff |  | 0 | m |  | 0 | 30 |  | 0.66667 | 1 | 0 | #VALUE! | 0 | #NAME? | #VALUE!
776 | 796 | 1192 | 1012 | 500 Außenanlagen | 530 Baukonstruktionen in Außenanlagen |  | Mauern, Wände | 533_024 |  | Stützwände, Stahlbeton | Böschungsbefestigungen und Stützmauern, Stützwände | Stahlbeton |  | 0 | m |  | 0 | 60 |  | 0 | 0 | 0 | #VALUE! | 0 | #NAME? | #VALUE!
[6 empty] | 534 |  |  | Rampen, Treppen, Tribünen
777 | 798 | 455 | 377 | 500 Außenanlagen | 530 Baukonstruktionen in Außenanlagen |  | Rampen, Treppen, Tribünen | 534_010 | Treppen, Tragkonstruktion | Betonwerkstein | Treppen (außen), Tragkonstruktion | Beton, unbekleidet |  | 0 | St. |  | 0 | 70 |  | 0 | 0 | 0 | #VALUE! | 0 | #NAME? | #VALUE!
778 | 799 | 462 | 384 | 500 Außenanlagen | 530 Baukonstruktionen in Außenanlagen |  | Rampen, Treppen, Tribünen | 534_011 |  | Klinker | Treppen (außen), Tragkonstruktion | Hartholz, unbehandelt |  | 0 | St. |  | 0 | 50 | 09_Kabelitz: Begriffe Hart- / Weichholz ersetzen durch Laub-/ Nadelholz ! | 0 | 0 | 0 | #VALUE! | 0 | #NAME? | #VALUE!
779 | 804 | 461 | 383 | 500 Außenanlagen | 530 Baukonstruktionen in Außenanlagen |  | Rampen, Treppen, Tribünen | 534_012 |  | Laubholz, behandelt | Treppen (außen), Tragkonstruktion | Weichholz, behandelt |  | 0 | St. |  | 0 | 35 | 09_Kabelitz: Begriffe Hart- / Weichholz ersetzen durch Laub-/ Nadelholz ! | 0.42857 | 1 | 0 | #VALUE! | 0 | #NAME? | #VALUE!
780 | 805 | 0 | 382 | 500 Außenanlagen | 530 Baukonstruktionen in Außenanlagen |  | Rampen, Treppen, Tribünen | 534_013 |  | Laubholz, unbehandelt | Treppen (außen), Tragkonstruktion | Weichholz, unbehandelt |  | 0 | St. |  | 0 | 25 | 09_Kabelitz: Begriffe Hart- / Weichholz ersetzen durch Laub-/ Nadelholz ! | 1 | 1 | 0 | #VALUE! | 0 | #NAME? | #VALUE!
781 | 800 | 468 | 390 | 500 Außenanlagen | 530 Baukonstruktionen in Außenanlagen |  | Rampen, Treppen, Tribünen | 534_014 |  | Stahlgitter (Stahl nicht rostend, Stahl verzinkt, Stahl verzinkt und beschichtet, Gusseisen) | Treppen (außen), Tragkonstruktion | Naturstein |  | 0 | St. |  | 0 | 70 | Begriffe "magmatisches Gestein" und "Metamorphgestein" herausgenommen 14_Voos: Angaben ändern | 0 | 0 | 0 | #VALUE! | 0 | #NAME? | #VALUE!
782 | 802 | 460 | 381 | 500 Außenanlagen | 530 Baukonstruktionen in Außenanlagen |  | Rampen, Treppen, Tribünen | 534_015 |  | Naturstein hart | Treppen (außen), Tragkonstruktion | Stahl, nicht rostend |  | 0 | St. |  | 0 | 100 |  | 0 | 0 | 0 | #VALUE! | 0 | #NAME? | #VALUE!
783 | 803 | 457 | 378 | 500 Außenanlagen | 530 Baukonstruktionen in Außenanlagen |  | Rampen, Treppen, Tribünen | 534_016 |  | Naturstein, weich | Treppen (außen), Tragkonstruktion | Stahl, verzinkt |  | 0 | St. |  | 0 | 80 |  | 0 | 0 | 0 | #VALUE! | 0 | #NAME? | #VALUE!
789 | 809 | 479 | 405 | 500 Außenanlagen | 530 Baukonstruktionen in Außenanlagen |  | Rampen, Treppen, Tribünen | 534_040 | Treppen, Geländer | Stahl, nicht rostend | Treppen (außen), Treppengeländer, Handläufe | Stahl, nicht rostend |  | 0 | m |  | 0 | 80 |  | 0 | 0 | 0 | #VALUE! | 0 | #NAME? | #VALUE!
790 | 810 | 476 | 402 | 500 Außenanlagen | 530 Baukonstruktionen in Außenanlagen |  | Rampen, Treppen, Tribünen | 534_041 |  | Aluminium, Stahl verzinkt, Stahl verzinkt und beschichtet | Treppen (außen), Treppengeländer, Handläufe | Aluminium |  | 0 | St. |  | 0 | 60 | 00c_Schäfer: Alu: 40-80-50 | 0 | 0 | 0 | #VALUE! | 0 | #NAME? | #VALUE!
791 | 811 | 480 | 406 | 500 Außenanlagen | 530 Baukonstruktionen in Außenanlagen |  | Rampen, Treppen, Tribünen | 534_042 |  | Holz, Kunststoff | Treppen (außen), Treppengeländer, Handläufe | Holz |  | 0 | m |  | 0 | 30 | ??? Laub- / Nadelholz ??? | 0.66667 | 1 | 0 | #VALUE! | 0 | #NAME? | #VALUE!
[6 empty] | 535 |  |  | Überdachungen
797 | 817 | 984 | 823 | 500 Außenanlagen | 530 Baukonstruktionen in Außenanlagen |  | Überdachungen | 535_010 | Müllgroßbehälter-Unterstände, Einhausungen, Pergolen, Rankgitter | Beton | Kleininventar, Müllgrossbehälter-Unterstände | Beton |  | 0 | St. |  | 0 | 60 |  | 0 | 0 | 0 | #VALUE! | 0 | #NAME? | #VALUE!
[10 empty] | Stahl verzinkt, Stahl verzinkt und beschichtet |  |  |  | 0 | St. |  | 0 | 40 |  | 0.25 | 1 | 0 | #VALUE! | 0 | #NAME? | #VALUE!
798 | 818 | 982 | 821 | 500 Außenanlagen | 530 Baukonstruktionen in Außenanlagen |  | Überdachungen | 535_020 |  | Holz, behandelt | Kleininventar, Müllgrossbehälter-Unterstände | Stahl, verzinkt |  | 0 | St. |  | 0 | 30 |  | 0.66667 | 1 | 0 | #VALUE! | 0 | #NAME? | #VALUE!
[6 empty] | 536 |  |  | Brücken, Stege
[9 empty] | Brücken, Stege, Decks | Laubholz, behandelt |  |  |  | 0 | m² |  | 0 | 30 |  | 0.66667 | 1 | 0 | #VALUE! | 0 | #NAME? | #VALUE!
[10 empty] | Laubholz, unbehandelt |  |  |  | 0 | m² |  | 0 | 25 |  | 1 | 1 | 0 | #VALUE! | 0 | #NAME? | #VALUE!
[10 empty] | Nadelholz, behandelt |  |  |  | 0 | m² |  | 0 | 25 |  | 1 | 1 | 0 | #VALUE! | 0 | #NAME? | #VALUE!
[10 empty] | Nadelholz, unbehandelt |  |  |  | 0 | m² |  | 0 | 20 |  | 1.5 | 2 | 0 | #VALUE! | 0 | #NAME? | #VALUE!
[10 empty] | Kunststoff |  |  |  | 0 | m² |  | 0 | 40 |  | 0.25 | 1 | 0 | #VALUE! | 0 | #NAME? | #VALUE!
[10 empty] | Stahl nicht rostend, Stahl verzinkt,Stahl verzinkt und beschichtet |  |  |  | 0 | m² |  | 0 | 50 |  | 0 | 0 | 0 | #VALUE! | 0 | #NAME? | #VALUE!
[6 empty] | 538 |  |  | Wasserbauliche Anlagen
800 | 820 | 1563 | 1339 | 500 Außenanlagen | 530 Baukonstruktionen in Außenanlagen |  | Wasserbauliche Anlagen | 538_010 | Nicht-Trinkwasser-versorgung | Bewässerungsanlagen | sanitärtechnische Geräte und Anlagen, nicht-Trinkwasserversorgung | Bewässerungsanlagen |  | 0 | St. |  | 0 | 25 |  | 1 | 1 | 0 | #VALUE! | 0 | #NAME? | #VALUE!
802 | 822 | 1560 | 1336 | 500 Außenanlagen | 530 Baukonstruktionen in Außenanlagen |  | Wasserbauliche Anlagen | 538_020 |  | Regenwassernutzungsanlagen | sanitärtechnische Geräte und Anlagen, nicht-Trinkwasserversorgung | Regenwassernutzungsanlagen |  | 0 | St. |  | 0 | 40 |  | 0.25 | 1 | 0 | #VALUE! | 0 | #NAME? | #VALUE!
[10 empty] | Rohrbrunnen, Filterbrunnen, Zierbrunnenanlagen, Springbrunnenanlagen |  |  | Rohrbrunnen, Filterbrunnen | 0 | St. |  | 0 | 25 |  | 1 | 1 | 0 | #VALUE! | 0 | #NAME? | #VALUE!
803 | 823 | 1565 | 1340-b | 500 Außenanlagen | 530 Baukonstruktionen in Außenanlagen |  | Wasserbauliche Anlagen | 538_030 |  |  | sanitärtechnische Geräte und Anlagen, nicht-Trinkwasserversorgung | Rohrbrunnen | Zierbrunnen, Springbrunnen | 0 | St. |  | 0 | 25 |  | 1 | 1 | 0 | #VALUE! | 0 | #NAME? | #VALUE!
804 | 824 | 1558 | 1334 | 500 Außenanlagen | 530 Baukonstruktionen in Außenanlagen |  | Wasserbauliche Anlagen | 538_032 |  | Rohrleitungen | sanitärtechnische Geräte und Anlagen, nicht-Trinkwasserversorgung | Rohrleitungen |  | 0 | St. |  | 0 | 35 |  | 0.42857 | 1 | 0 | #VALUE! | 0 | #NAME? | #VALUE!
805 | 825 | 1567 | 1340-d | 500 Außenanlagen | 530 Baukonstruktionen in Außenanlagen |  | Wasserbauliche Anlagen | 538_033 |  | Schachtbrunnen aus Beton, gemauert | sanitärtechnische Geräte und Anlagen, nicht-Trinkwasserversorgung | Schachtbrunnen, aus Beton |  | 0 | St. |  | 0 | 40 |  | 0.25 | 1 | 0 | #VALUE! | 0 | #NAME? | #VALUE!
801 | 821 | 1568 | 1341 | 500 Außenanlagen | 530 Baukonstruktionen in Außenanlagen |  | Wasserbauliche Anlagen | 538_034 |  | Brunnen-Wasseraufbereitungsanlagen | sanitärtechnische Geräte und Anlagen, nicht-Trinkwasserversorgung | Brunnen-Wasseraufbereitungsanlagen |  | 0 | St. |  | 0 | 30 |  | 0.66667 | 1 | 0 | #VALUE! | 0 | #NAME? | #VALUE!
799 | 819 | 1559 | 1335 | 500 Außenanlagen | 530 Baukonstruktionen in Außenanlagen |  | Wasserbauliche Anlagen | 538_035 |  | Absperreinrichtungen | sanitärtechnische Geräte und Anlagen, nicht-Trinkwasserversorgung | Absperreinrichtungen |  | 0 | St. |  | 0 | 15 |  | 2.3333 | 3 | 0 | #VALUE! | 0 | #NAME? | #VALUE!
[6 empty] | 540 | Technische Anlagen in Außenanlagen |  | Technische Anlagen in Außenanlagen
[6 empty] | 541 |  |  | Abwasseranlagen
807 | 827 | 1462 | 1239 | 500 Außenanlagen | 540 Technische Anlagen in Außenanlagen |  | Abwasseranlagen | 541_010 | Abwasserschächte und Schachtabdeckungen | Stahl, verzinkt | sanitärtechnische Geräte und Anlagen, Abwasserschächte und Schachtabdeckungen | Stahl, verzinkt |  | 0 | St. |  | 0 | 30 |  | 0.66667 | 1 | 0 | #VALUE! | 0 | #NAME? | #VALUE!
808 | 828 | 1460 | 1236 | 500 Außenanlagen | 540 Technische Anlagen in Außenanlagen |  | Abwasseranlagen | 541_011 |  | Stahlbeton | sanitärtechnische Geräte und Anlagen, Abwasserschächte und Schachtabdeckungen | Stahlbeton |  | 0 | St. |  | 0 | 60 |  | 0 | 0 | 0 | #VALUE! | 0 | #NAME? | #VALUE!
809 | 829 | 1461 | 1237 | 500 Außenanlagen | 540 Technische Anlagen in Außenanlagen |  | Abwasseranlagen | 541_012 |  | Stahl nicht rostend, Gusseisen | sanitärtechnische Geräte und Anlagen, Abwasserschächte und Schachtabdeckungen | Stahl, nicht rostend |  | 0 | St. |  | 0 | 90 |  | 0 | 0 | 0 | #VALUE! | 0 | #NAME? | #VALUE!
810 | 830 | 1476 | 1252-a | 500 Außenanlagen | 540 Technische Anlagen in Außenanlagen |  | Abwasseranlagen | 541_013 | Schächte | Beton | sanitärtechnische Geräte und Anlagen, Abwasserschächte, -Pumpenschächte | Beton |  | 0 | St. |  | 0 | 60 |  | 0 | 0 | 0 | #VALUE! | 0 | #NAME? | #VALUE!
811 | 831 | 1463 | 1240 | 500 Außenanlagen | 540 Technische Anlagen in Außenanlagen |  | Abwasseranlagen | 541_020 |  | Gusseisen | sanitärtechnische Geräte und Anlagen, Abwasserschächte, -Schachtfertigteile | Gusseisen |  | 0 | St. |  | 0 | 90 |  | 0 | 0 | 0 | #VALUE! | 0 | #NAME? | #VALUE!
812 | 832 | 1469 | 1246 | 500 Außenanlagen | 540 Technische Anlagen in Außenanlagen |  | Abwasseranlagen | 541_021 |  | Ziegel | sanitärtechnische Geräte und Anlagen, Abwasserschächte, -Schachtfertigteile | Ziegel, Hartbrandklinker |  | 0 | St. |  | 0 | 70 |  | 0 | 0 | 0 | #VALUE! | 0 | #NAME? | #VALUE!
[10 empty] | Klinker |  |  |  | 0 |  |  | 0 | 90 |  | 0 | 0 | 0 | #VALUE! | 0 | #NAME? | #VALUE!
813 | 833 | 1467 | 1244 | 500 Außenanlagen | 540 Technische Anlagen in Außenanlagen |  | Abwasseranlagen | 541_022 |  | Faserbeton, zementgebundener Vollstein | sanitärtechnische Geräte und Anlagen, Abwasserschächte, -Schachtfertigteile | Faserbeton |  | 0 | St. |  | 0 | 60 |  | 0 | 0 | 0 | #VALUE! | 0 | #NAME? | #VALUE!
814 | 834 | 1468 | 1245 | 500 Außenanlagen | 540 Technische Anlagen in Außenanlagen |  | Abwasseranlagen | 541_023 |  | Keramik, Stahl nicht rostend | sanitärtechnische Geräte und Anlagen, Abwasserschächte, -Schachtfertigteile | Keramik |  | 0 | St. |  | 0 | 80 |  | 0 | 0 | 0 | #VALUE! | 0 | #NAME? | #VALUE!
815 | 835 | 1472 | 1249 | 500 Außenanlagen | 540 Technische Anlagen in Außenanlagen |  | Abwasseranlagen | 541_024 |  | PVC, Polypropylen, Polyethylen | sanitärtechnische Geräte und Anlagen, Abwasserschächte, -Schachtfertigteile | PVC |  | 0 | St. |  | 0 | 50 |  | 0 | 0 | 0 | #VALUE! | 0 | #NAME? | #VALUE!
816 | 836 | 1466 | 1243 | 500 Außenanlagen | 540 Technische Anlagen in Außenanlagen |  | Abwasseranlagen | 541_025 |  | Stahlbeton, Beton unbewehrt, Kunstharzbeton, Polyester faserverstärkt | sanitärtechnische Geräte und Anlagen, Abwasserschächte, -Schachtfertigteile | Stahlbeton |  | 0 | St. |  | 0 | 60 |  | 0 | 0 | 0 | #VALUE! | 0 | #NAME? | #VALUE!
817 | 837 | 1062 | 901 | 500 Außenanlagen | 540 Technische Anlagen in Außenanlagen |  | Abwasseranlagen | 541_030 | Drainagen/Rigolen | Drainageplatten, extrudiertes Polystyrol | Drainagen/Rigolen, Drainageplatten | extrudiertes Polystyrol |  | 0 | m² |  | 0 | 50 |  | 0 | 0 | 0 | #VALUE! | 0 | #NAME? | #VALUE!
818 | 838 | 1060 | 899 | 500 Außenanlagen | 540 Technische Anlagen in Außenanlagen |  | Abwasseranlagen | 541_031 |  | Filterbahnen und -matten: Polyethylen, Polypropylen, Geotextil | Drainagen/Rigolen, Filterbahnen und -matten | Polyethylen, Polypropylen |  | 0 | m² |  | 0 | 50 |  | 0 | 0 | 0 | #VALUE! | 0 | #NAME? | #VALUE!
823 | 843 | 1063 | 902 | 500 Außenanlagen | 540 Technische Anlagen in Außenanlagen |  | Abwasseranlagen | 541_036 | Sickerrohre (Rigolen) | Beton, unbewehrt | Drainagen/Rigolen, Sickerrohre | Beton, unbewehrt |  | 0 | m |  | 0 | 60 |  | 0 | 0 | 0 | #VALUE! | 0 | #NAME? | #VALUE!
824 | 844 | 1064 | 903 | 500 Außenanlagen | 540 Technische Anlagen in Außenanlagen |  | Abwasseranlagen | 541_037 |  | Keramik | Drainagen/Rigolen, Sickerrohre | Keramik |  | 0 | m |  | 0 | 80 |  | 0 | 0 | 0 | #VALUE! | 0 | #NAME? | #VALUE!
825 | 845 | 1065 | 904 | 500 Außenanlagen | 540 Technische Anlagen in Außenanlagen |  | Abwasseranlagen | 541_038 |  | Kunstharzbeton, Polypropylen, Polyethylen, PVC | Drainagen/Rigolen, Sickerrohre | Kunstharzbeton |  | 0 | m |  | 0 | 50 |  | 0 | 0 | 0 | #VALUE! | 0 | #NAME? | #VALUE!
[6 empty] | 546 |  |  | Starkstromanlagen
827 | 847 | 1633 | 1400 | 500 Außenanlagen | 540 Technische Anlagen in Außenanlagen |  | Starkstromanlagen | 546_010 | Lichtmaste | Mastleuchte: Stahl, nichtrostend; Gusseisen | elektrotechnische Geräte und Anlagen, Lichtmaste | Stahl, nicht rostend |  | 0 | St. |  | 0 | 70 |  | 0 | 0 | 0 | #VALUE! | 0 | #NAME? | #VALUE!
826 | 846 | 1636 | 1405 | 500 Außenanlagen | 540 Technische Anlagen in Außenanlagen |  | Starkstromanlagen | 546_030 |  | Pollerleuchte: Stahl, nichtrostend; Gusseisen | elektrotechnische Geräte und Anlagen, Lichtmaste | Holz |  | 0 | St. |  | 0 | 70 | ??? Laub- / Nadelholz ??? | 0 | 0 | 0 | #VALUE! | 0 | #NAME? | #VALUE!
[10 empty] | Lichtmaste: Stahl verzinkt und beschichtet, Beton, Aluminium |  |  |  | 0 |  |  | 0 | 40 |  | 0.25 | 1 | 0 | #VALUE! | 0 | #NAME? | #VALUE!
[10 empty] | Pollerleuchte: Stahl verzinkt, Stahl verzinkt und beschichtet, Beton, Aluminium | elektrotechnische Geräte und Anlagen, Lichtmaste | Stahl, nicht rostend |  | 0 | St. |  | 0 | 30 |  | 0.66667 | 1 | 0 | #VALUE! | 0 | #NAME? | #VALUE!
[10 empty] | Lichtmaste: Holz | elektrotechnische Geräte und Anlagen, Lichtmaste | Holz |  | 0 | St. |  | 0 | 30 | ??? Laub- / Nadelholz ??? | 0.66667 | 1 | 0 | #VALUE! | 0 | #NAME? | #VALUE!
[6 empty] | 550 | Einbauten in Außenanlagen |  | Einbauten in Außenanlagen
[6 empty] | 551 |  |  | Allgemeine Einbauten
831 | 851 | 1194 | 1014 | 500 Außenanlagen | 550 Einbauten in Außenanlagen |  |  |  | Ausstattung | Abfallbehälter, fest verankert |  | Beton |  | 0 | St. |  | 0 | 20 |  | 1.5 | 2 | 0 | #VALUE! | 0 | #NAME? | #VALUE!
832 | 852 | 1196 | 1016 | 500 Außenanlagen | 550 Einbauten in Außenanlagen |  |  |  |  | Sitzbank |  | Keramik, glasiert |  | 0 | St. |  | 0 | 30 |  | 0.66667 | 1 | 0 | #VALUE! | 0 | #NAME? | #VALUE!
833 | 853 | 1198 | 1018 | 500 Außenanlagen | 550 Einbauten in Außenanlagen |  |  |  |  | Tisch |  | Kunststoff |  | 0 | St. |  | 0 | 30 |  | 0.66667 | 1 | 0 | #VALUE! | 0 | #NAME? | #VALUE!
[10 empty] | Fahrradständer |  |  |  | 0 | St. |  | 0 | 30 |  | 0.66667 | 1 | 0 | #VALUE! | 0 | #NAME? | #VALUE!
[10 empty] | Fahnenmaste |  |  |  | 0 | St. |  | 0 | 30 |  | 0.66667 | 1 | 0 | #VALUE! | 0 | #NAME? | #VALUE!
[9 empty] | Pflanzgefäße | Beton, Faserbeton, Keramik |  |  |  | 0 | St. |  | 0 | 30 |  | 0.66667 | 1 | 0 | #VALUE! | 0 | #NAME? | #VALUE!
[10 empty] | Keramik, glasiert |  |  |  | 0 | St. |  | 0 | 40 |  | 0.25 | 1 | 0 | #VALUE! | 0 | #NAME? | #VALUE!
[10 empty] | Kunststoff |  |  |  | 0 | St. |  | 0 | 30 |  | 0.66667 | 1 | 0 | #VALUE! | 0 | #NAME? | #VALUE!
[10 empty] | Naturstein |  |  |  | 0 | St. |  | 0 | 40 |  | 0.25 | 1 | 0 | #VALUE! | 0 | #NAME? | #VALUE!
[6 empty] | 552 |  |  | Besondere Einbauten
[7 empty] | Pflanzgefässe | 551_010 | Spielgeräte | Spielgeräte Metall |  |  |  | 0 | St. |  | 0 | 20 |  | 1.5 | 2 | 0 | #VALUE! | 0 | #NAME? | #VALUE!
[7 empty] | Pflanzgefässe | 551_020 |  | Spielgeräte Holz, behandelt |  |  |  | 0 | St. |  | 0 | 15 |  | 2.3333 | 3 | 0 | #VALUE! | 0 | #NAME? | #VALUE!
[7 empty] | Pflanzgefässe | 551_030 |  | Spielgeräte Hartkunststoff |  |  |  | 0 | St. |  | 0 | 20 |  | 1.5 | 2 | 0 | #VALUE! | 0 | #NAME? | #VALUE!
834 | 854 | 1199 | 1019 | 500 Außenanlagen | 550 Einbauten in Außenanlagen |  | Pflanzgefässe | 551_040 |  | Tischtennistisch, Kunststein mit Metallnetz |  | Naturstein |  | 0 | St. |  | 0 | 30 |  | 0.66667 | 1 | 0 | #VALUE! | 0 | #NAME? | #VALUE!
[6 empty] | 570 | Pflanz- und Saatflächen |  | Pflanz- und Saatflächen
[6 empty] | 574 |  |  | Pflanzen
836 | 857 | 1211 | 1019-l | 500 Außenanlagen | 570 Pflanz- und Saatflächen |  | Pflanzen | 574_010 |  | Hecken |  | Hecken |  | 0 | m² |  | 0 | 40 |  | 0.25 | 1 | 0 | #VALUE! | 0 | #NAME? | #VALUE!
837 | 858 | 1208 | 1019-i | 500 Außenanlagen | 570 Pflanz- und Saatflächen |  | Pflanzen | 574_020 |  | Stauden |  | Stauden |  | 0 | m² |  | 0 | 20 |  | 1.5 | 2 | 0 | #VALUE! | 0 | #NAME? | #VALUE!
[10 empty] | Beetrosen |  |  |  | 0 | m² |  | 0 | 20 |  | 1.5 | 2 | 0 | #VALUE! | 0 | #NAME? | #VALUE!
[10 empty] | Sträucher größer 1,00 m |  |  |  | 0 | m² |  | 0 | 30 |  | 0.66667 | 1 | 0 | #VALUE! | 0 | #NAME? | #VALUE!
835 | 856 | 1206 | 1019-g | 500 Außenanlagen | 570 Pflanz- und Saatflächen |  | Pflanzen | 574_030 |  | Bodendecker, Stauden |  | Bodendecker |  | 0 | m² |  | 0 | 20 |  | 1.5 | 2 | 0 | #VALUE! | 0 | #NAME? | #VALUE!
[10 empty] | Bodendecker, Laubgehölze |  |  |  | 0 | m² |  | 0 | 40 |  | 0.25 | 1 | 0 | #VALUE! | 0 | #NAME? | #VALUE!
[10 empty] | Wechselbepflanzung |  |  |  | 0 | m² |  | 0 | 5 |  | 9 | 9 | 0 | #VALUE! | 0 | #NAME? | #VALUE!
[10 empty] | Straßenbäume, Bäume in Grünanlagen |  |  |  | 0 | St. |  | 0 | 50 |  | 0 | 0 | 0 | #VALUE! | 0 | #NAME? | #VALUE!
[10 empty] | Gräser | Gräser | Gräser |  | 0 | m² |  | 0 | 20 |  | 1.5 | 2 | 0 | #VALUE! | 0 | #NAME? | #VALUE!
[10 empty] | Obstgehölze und Solitärsträucher |  |  |  | 0 | St. |  | 0 | 30 |  | 0.66667 | 1 | 0 | #VALUE! | 0 | #NAME? | #VALUE!
[6 empty] | 575 |  |  | Rasen und Ansaaten
839 | 861 | 1202 | 1019-c | 500 Außenanlagen | 570 Pflanz- und Saatflächen |  | Rasen und Saatflächen | 575_010 |  | Gebrauchsrasen |  | Gebrauchsrasen |  | 0 | m² |  | 0 | 20 |  | 1.5 | 2 | 0 | #VALUE! | 0 | #NAME? | #VALUE!
840 | 862 | 1204 | 1019-e | 500 Außenanlagen | 570 Pflanz- und Saatflächen |  | Rasen und Saatflächen | 575_020 |  | Schotterrasen |  | Schotterrasen |  | 0 | m² |  | 0 | 30 |  | 0.66667 | 1 | 0 | #VALUE! | 0 | #NAME? | #VALUE!
841 | 863 | 1201 | 1019-b | 500 Außenanlagen | 570 Pflanz- und Saatflächen |  | Rasen und Saatflächen | 575_030 |  | Strapazierrasen |  | Strapazierrasen |  | 0 | m² |  | 0 | 20 |  | 1.5 | 2 | 0 | #VALUE! | 0 | #NAME? | #VALUE!
842 | 864 | 1203 | 1019-d | 500 Außenanlagen | 570 Pflanz- und Saatflächen |  | Rasen und Saatflächen | 575_040 |  | Wiese (Landschaftsrasen, Blumenwiese) |  | Wiese |  | 0 | m² |  | 0 | 30 |  | 0.66667 | 1 | 0 | #VALUE! | 0 | #NAME? | #VALUE!
843 | 865 | 1200 | 1019-a | 500 Außenanlagen | 570 Pflanz- und Saatflächen |  | Rasen und Saatflächen | 575_050 |  | Zierrasen |  | Zierrasen |  | 0 | m² |  | 0 | 20 |  | 1.5 | 2 | 0 | #VALUE! | 0 | #NAME? | #VALUE!
[6 empty] | 576 |  |  | Begrünung unterbauter Flächen
846 | 868 | 1079 | 918 | 500 Außenanlagen | 570 Pflanz- und Saatflächen |  | Begrünung untermauerter Flächen | 576_020 | Extensive Dachbegrünung | Beton-, Naturstein-, Kies- und Sandflächen | Gartenbaustoffe, Füllstoffe | Natursteine, Kies und Sand |  | 0 | m² |  | 0 | 50 |  | 0 | 0 | 0 | #VALUE! | 0 | #NAME? | #VALUE!
845 | 867 | 1072 | 911 | 500 Außenanlagen | 570 Pflanz- und Saatflächen |  | Begrünung untermauerter Flächen | 576_030 |  | Dachbegrünung, extensive Staudensaatmischung (Drainage, Trennschichten, Substrat, Pflanzen) | Gartenbaustoffe, Abdichtmassen | Bitumen |  | 0 | m² |  | 0 | 30 |  | 0.66667 | 1 | 0 | #VALUE! | 0 | #NAME? | #VALUE!
[9 empty] | Intensive Dachbegrünung | Beton-, Naturstein-, Kies- und Sandflächen |  |  |  | 0 | m³ |  | 0 | 50 |  | 0 | 0 | 0 | #VALUE! | 0 | #NAME? | #VALUE!
[10 empty] | Dachbegrünung, intensive Bepflanzung (Drainage, Trennschichten, Substrat, Pflanzen) |  |  |  | 0 | m³ |  | 0 | 30 |  | 0.66667 | 1 | 0 | #VALUE! | 0 | #NAME? | #VALUE!
[9 empty] | Kletterpflanzen | Schling- und Kletterpflanze |  |  |  | 0 | St. |  | 0 | 25 |  | 1 | 1 | 0 | #VALUE! | 0 | #NAME? | #VALUE!
[17 empty] | SUMME Herstellungskosten aus Einzelpositionen der Tabelle: | [5 empty] | SUMME Instandsetzungskosten: |  |  | SUMME Lebenszyklus-kosten nach Tabelle
[10 empty] | GESAMTFLÄCHE Außenanlagen (Freianlagen zzgl. Dachbegrünung) |  |  |  |  | m² |  | 0 | [5 empty] | #VALUE! |  |  | #VALUE!
[17 empty] | Differenz, der tatsächlichen und laut Tabelle ermittelten Kosten | [8 empty] | Lebenszyklus-kosten insgesamt
[10 empty] | Gesamtherstellungskosten, netto | [6 empty] | 0 | [8 empty] | #VALUE!

## Ergebnis
| Bewertungssystem Nachhaltiges Bauen (BNB) |  |  | 2.1.1
Außenanlagen von Bundesliegenschaften
Hauptkriteriengruppe | Ökonomische Qualität
Kriteriengruppe | Lebenszykluskosten
Kriterium | Kosten von Außenanlagen im Lebenszyklus
Ergebnisübersicht für Steckbrief 2.1.1
Teilkriterium 1
| LEBENSZYKLUSKOSTEN, GESAMT: |  | #VALUE! | €/m²
Teilkriterium 2
| ANTEIL HERSTELLUNGSKOSTEN AN LEBENSZYKLUSKOSTEN: |  | #VALUE! | %
Teilkriterium 3
| VERHÄLTNIS INSTANDSETZUNGSKOSTEN ZU HERSTELLUNGSKOSTEN: |  | #VALUE! | %
Baukosten
| #DIV/0! | €/m²